## Resumo do Orçamento
Objeto: | CASA DE SAUDE SANTA MARCELINA - ALA BEATA | Referência Utilizada: | SINAPI NÃO DES
Endereço: | BR - 364 - KM17 - HOSPITAL SANTA MARCELINA | Mês de Referência: | 2021-09-01
Cidade: | PORTO VELHO/RO | Encargos sociais | 115,15%(HORA)
Data: | 2021-11-01 |  | 47,56%(MÊS)
|  | BDI | 22.88%
Planilha Orçamentária Resumida
Item | Descrição |  | Total
1 | SERVIÇOS PRELIMINARES |  | 66263.24
2 | DEMOLIÇÃO E REMOÇÃO |  | 2689.63
3 | PREPARO DO TERRENO |  | 6333.34
4 | INFRAESTRUTURA |  | 33518.12
5 | SUPERESTRUTURA |  | 36407.15
6 | PAREDES E DIVISÓRIAS |  | 33222.3
7 | COBERTURA |  | 116230.98
8 | PISO E PAVIMENTO |  | 33775.99
9 | REVESTIMENTO E TRATAMENTO EM PAREDES |  | 71853.7
10 | ESQUADRIAS E PORTAS |  | 33222.92
11 | PINTURA |  | 19402.08
12 | INSTALAÇÕES HIDROSSANITÁRIAS |  | 31378.69
13 | DRENAGEM |  | 7221.04
14 | INSTALAÇÕES ELETRICAS, REDE LOGICA E TELEFONICA |  | 94040.81
15 | SERVIÇOS DIVERSOS |  | 888.91
|  | Total sem BDI | 586448.9
|  | Total do BDI | 134179.51
|  | Total Geral | 720628.41

## Orçamento Sintético
Objeto: | CASA DE SAUDE SANTA MARCELINA - ALA BEATA |  |  |  |  | Referência Utilizada: | SINAPI NÃO DES
Endereço: | BR - 364 - KM17 - HOSPITAL SANTA MARCELINA |  |  |  |  | Mês de Referência: | 2021-09-01
Cidade: | PORTO VELHO/RO |  |  |  |  | Encargos sociais | 115,15%(HORA)
Data: | 2021-11-01 | [5 empty] | 47,56%(MÊS)
[6 empty] | BDI | 22.88%
Planilha Orçamentária Sintética
Item | Código | Banco | Descrição | Und | Quant. | Valor Unit | Total
1 |  |  | SERVIÇOS PRELIMINARES |  |  |  | 66263.24
1.1 |  |  | ADMINISTRAÇÃO E TAXAS |  |  |  | 39140.64
1.1.1 | ABM 01 | Próprio | ADMINISTRAÇÃO E CONTROLE | MÊS | 4 | 9785.16 | 39140.64
1.2 |  |  | PROGRAMAS DE IMPLANTAÇÃO DE SEGURANÇA DO TRABALHO - NR 18 |  |  |  | 2168.42
1.2.1 | ABM 02 | Próprio | PPRA - PROGRAMA DE PREVENÇÃO DOS RISCOS AMBIENTAIS | UN | 1 | 2168.42 | 2168.42
1.3 |  |  | CANTEIRO DE OBRAS |  |  |  | 24954.18
1.3.1 | 98459 | SINAPI | TAPUME COM TELHA METÁLICA. AF_05/2018 | m² | 228 | 80.76 | 18413.28
1.3.2 | 74209/001 | SINAPI | PLACA DE OBRA EM CHAPA DE ACO GALVANIZADO | m² | 6 | 310.15 | 1860.9
1.3.3 | ABM 03 | Próprio | ALUGUEL DE DOIS CONTAINERS EM CHAPA DE AÇO PARA ESCRITORIO E DEPOSITO (L=2,20M, C=6,20M, H=2,50M). | MÊS | 4 | 1170 | 4680
2 |  |  | DEMOLIÇÃO E REMOÇÃO |  |  |  | 2689.63
2.1 |  |  | DEMOLIÇÃO EM VARANDA EXISTENTE |  |  |  | 980.51
2.1.1 |  |  | DEMOLIÇÃO DE COBERTURA |  |  |  | 193.23
2.1.1.1 | 97647 | SINAPI | REMOÇÃO DE TELHAS, DE FIBROCIMENTO, METÁLICA E CERÂMICA, DE FORMA MANUAL, SEM REAPROVEITAMENTO. AF_12/2017 | m² | 21.4 | 2.86 | 61.2
2.1.1.2 | 97650 | SINAPI | REMOÇÃO DE TRAMA DE MADEIRA PARA COBERTURA, DE FORMA MANUAL, SEM REAPROVEITAMENTO. AF_12/2017 | m² | 21.4 | 6.17 | 132.03
2.1.2 |  |  | DEMOLIÇÃO DE ESTRUTURA E MURETA |  |  |  | 61.01
2.1.2.1 | 97622 | SINAPI | DEMOLIÇÃO DE ALVENARIA DE BLOCO FURADO, DE FORMA MANUAL, SEM REAPROVEITAMENTO. AF_12/2017 | m³ | 0.54 | 48.02 | 25.93
2.1.2.2 | 97626 | SINAPI | DEMOLIÇÃO DE PILARES E VIGAS EM CONCRETO ARMADO, DE FORMA MANUAL, SEM REAPROVEITAMENTO. AF_12/2017 | m³ | 0.068 | 516.02 | 35.08
2.1.3 |  |  | DEMOLIÇÃO DE REVESTIMENTO NO PISO E NA PAREDE |  |  |  | 713.28
2.1.3.1 |  |  | DEMOLIÇÃO DE REVESTIMENTO DE PISO |  |  |  | 382.53
2.1.3.1.1 | 97633 | SINAPI | DEMOLIÇÃO DE REVESTIMENTO CERÂMICO, DE FORMA MANUAL, SEM REAPROVEITAMENTO. AF_12/2017 | m² | 19.8 | 19.32 | 382.53
2.1.3.2 |  |  | DEMOLIÇÃO DE REVESTIMENTO DE PAREDE |  |  |  | 330.75
2.1.3.2.1 | 97633 | SINAPI | DEMOLIÇÃO DE REVESTIMENTO CERÂMICO, DE FORMA MANUAL, SEM REAPROVEITAMENTO. AF_12/2017 | m² | 17.12 | 19.32 | 330.75
2.1.4 |  |  | REMOÇÃO DE INSTALAÇÃO ELETRICA |  |  |  | 12.99
2.1.4.1 | 97665 | SINAPI | REMOÇÃO DE LUMINÁRIAS, DE FORMA MANUAL, SEM REAPROVEITAMENTO. AF_12/2017 | UN | 3 | 1.1 | 3.3
2.1.4.2 | 97660 | SINAPI | REMOÇÃO DE INTERRUPTORES/TOMADAS ELÉTRICAS, DE FORMA MANUAL, SEM REAPROVEITAMENTO. AF_12/2017 | UN | 1 | 0.57 | 0.57
2.1.4.3 | 97661 | SINAPI | REMOÇÃO DE CABOS ELÉTRICOS, DE FORMA MANUAL, SEM REAPROVEITAMENTO. AF_12/2017 | M | 16 | 0.57 | 9.12
2.2 |  |  | DEMOLIÇÃO DE PASSARELA EXTERNA |  |  |  | 1260.02
2.2.1 | ABM 04 | Próprio | DEMOLIÇÃO DE CONCRETO SIMPLES, DE FORMA MANUAL. | m² | 3.79 | 332.46 | 1260.02
2.3 |  |  | REMOÇÃO DE COBERTURA (PARA EXECUÇÃO DE PLATIBANDA) |  |  |  | 61.2
2.3.1 | 97647 | SINAPI | REMOÇÃO DE TELHAS, DE FIBROCIMENTO, METÁLICA E CERÂMICA, DE FORMA MANUAL, SEM REAPROVEITAMENTO. AF_12/2017 | m² | 21.4 | 2.86 | 61.2
2.4 |  |  | REMOÇÃO E DESTINAÇÃO DE ENTULHO |  |  |  | 387.9
2.4.1 | ABM 05 | Próprio | DESTINAÇÃO E TRANSPORTE DE RESIDUOS EM CAMINHÃO BASCULANTE. | m³ | 7.98 | 48.61 | 387.9
3 |  |  | PREPARO DO TERRENO |  |  |  | 6333.34
3.1 | 73859/002 | SINAPI | CAPINA E LIMPEZA MANUAL DE TERRENO | m² | 311.9 | 1.48 | 461.61
3.2 | 99059 | SINAPI | LOCACAO CONVENCIONAL DE OBRA, UTILIZANDO GABARITO DE TÁBUAS CORRIDAS PONTALETADAS A CADA 2,00M - 2 UTILIZAÇÕES. AF_10/2018 | M | 68.7 | 41 | 2816.7
3.3 | 94319 | SINAPI | ATERRO MANUAL DE VALAS COM SOLO ARGILO-ARENOSO E COMPACTAÇÃO MECANIZADA. AF_05/2016 | m³ | 74.86 | 40.81 | 3055.03
4 |  |  | INFRAESTRUTURA |  |  |  | 33518.12
4.1 |  |  | MOVIMENTO DE TERRA |  |  |  | 2222.98
4.1.1 | 96523 | SINAPI | ESCAVAÇÃO MANUAL PARA BLOCO DE COROAMENTO OU SAPATA, COM PREVISÃO DE FÔRMA. AF_06/2017 | m³ | 12.54 | 82.75 | 1037.68
4.1.2 | 96527 | SINAPI | ESCAVAÇÃO MANUAL DE VALA PARA VIGA BALDRAME, COM PREVISÃO DE FÔRMA. AF_06/2017 | m³ | 7.47 | 108.79 | 812.66
4.1.3 | 94097 | SINAPI | PREPARO DE FUNDO DE VALA COM LARGURA MENOR QUE 1,5 M, EM LOCAL COM NÍVEL BAIXO DE INTERFERÊNCIA. AF_06/2016 | m² | 28.16 | 5.34 | 150.37
4.1.4 | 93382 | SINAPI | REATERRO MANUAL DE VALAS COM COMPACTAÇÃO MECANIZADA. AF_04/2016 | m³ | 7.71 | 28.83 | 222.27
4.2 |  |  | FORMAS |  |  |  | 10299.86
4.2.1 | 96535 | SINAPI | FABRICAÇÃO, MONTAGEM E DESMONTAGEM DE FÔRMA PARA SAPATA, EM MADEIRA SERRADA, E=25 MM, 4 UTILIZAÇÕES. AF_06/2017 | m² | 36.45 | 109.64 | 3996.37
4.2.2 | 96536 | SINAPI | FABRICAÇÃO, MONTAGEM E DESMONTAGEM DE FÔRMA PARA VIGA BALDRAME, EM MADEIRA SERRADA, E=25 MM, 4 UTILIZAÇÕES. AF_06/2017 | m² | 118.22 | 53.32 | 6303.49
4.3 |  |  | ARMADURAS |  |  |  | 12054.6
4.3.1 | 96544 | SINAPI | ARMAÇÃO DE BLOCO, VIGA BALDRAME OU SAPATA UTILIZANDO AÇO CA-50 DE 6,3 MM - MONTAGEM. AF_06/2017 | KG | 8.27 | 21.44 | 177.3
4.3.2 | 96545 | SINAPI | ARMAÇÃO DE BLOCO, VIGA BALDRAME OU SAPATA UTILIZANDO AÇO CA-50 DE 8 MM - MONTAGEM. AF_06/2017 | KG | 241.55 | 20.41 | 4930.03
4.3.3 | 96546 | SINAPI | ARMAÇÃO DE BLOCO, VIGA BALDRAME OU SAPATA UTILIZANDO AÇO CA-50 DE 10 MM - MONTAGEM. AF_06/2017 | KG | 120.36 | 18.38 | 2212.21
4.3.4 | 96547 | SINAPI | ARMAÇÃO DE BLOCO, VIGA BALDRAME OU SAPATA UTILIZANDO AÇO CA-50 DE 12,5 MM - MONTAGEM. AF_06/2017 | KG | 147.64 | 15.57 | 2298.75
4.3.5 | 96543 | SINAPI | ARMAÇÃO DE BLOCO, VIGA BALDRAME E SAPATA UTILIZANDO AÇO CA-60 DE 5 MM - MONTAGEM. AF_06/2017 | KG | 108.91 | 22.37 | 2436.31
4.4 |  |  | CONCRETO |  |  |  | 8940.68
4.4.1 | 96617 | SINAPI | LASTRO DE CONCRETO MAGRO, APLICADO EM BLOCOS DE COROAMENTO OU SAPATAS, ESPESSURA DE 3 CM. AF_08/2017 | m² | 9.92 | 18.73 | 185.8
4.4.2 | 94965 | SINAPI | CONCRETO FCK = 25MPA, TRAÇO 1:2,3:2,7 (EM MASSA SECA DE CIMENTO/ AREIA MÉDIA/ BRITA 1) - PREPARO MECÂNICO COM BETONEIRA 400 L. AF_05/2021 | m³ | 12.3 | 526.66 | 6477.91
4.4.3 | 92873 | SINAPI | LANÇAMENTO COM USO DE BALDES, ADENSAMENTO E ACABAMENTO DE CONCRETO EM ESTRUTURAS. AF_12/2015 | m³ | 12.3 | 185.12 | 2276.97
5 |  |  | SUPERESTRUTURA |  |  |  | 36407.15
5.1 |  |  | FORMAS |  |  |  | 18749.38
5.1.1 | 92269 | SINAPI | FABRICAÇÃO DE FÔRMA PARA PILARES E ESTRUTURAS SIMILARES, EM MADEIRA SERRADA, E=25 MM. AF_09/2020 | m² | 55.71 | 123.72 | 6892.44
5.1.2 | 92452 | SINAPI | MONTAGEM E DESMONTAGEM DE FÔRMA DE VIGA, ESCORAMENTO METÁLICO, PÉ-DIREITO SIMPLES, EM CHAPA DE MADEIRA RESINADA, 2 UTILIZAÇÕES. AF_09/2020 | m² | 98.3 | 120.62 | 11856.94
5.2 |  |  | ARMADURA |  |  |  | 11436.83
5.2.1 | 92776 | SINAPI | ARMAÇÃO DE PILAR OU VIGA DE UMA ESTRUTURA CONVENCIONAL DE CONCRETO ARMADO EM UMA EDIFICAÇÃO TÉRREA OU SOBRADO UTILIZANDO AÇO CA-50 DE 6,3 MM - MONTAGEM. AF_12/2015 | KG | 5.91 | 21.56 | 127.41
5.2.2 | 92777 | SINAPI | ARMAÇÃO DE PILAR OU VIGA DE UMA ESTRUTURA CONVENCIONAL DE CONCRETO ARMADO EM UMA EDIFICAÇÃO TÉRREA OU SOBRADO UTILIZANDO AÇO CA-50 DE 8,0 MM - MONTAGEM. AF_12/2015 | KG | 203.18 | 20.43 | 4150.96
5.2.3 | 92778 | SINAPI | ARMAÇÃO DE PILAR OU VIGA DE UMA ESTRUTURA CONVENCIONAL DE CONCRETO ARMADO EM UMA EDIFICAÇÃO TÉRREA OU SOBRADO UTILIZANDO AÇO CA-50 DE 10,0 MM - MONTAGEM. AF_12/2015 | KG | 93.45 | 18.34 | 1713.87
5.2.4 | 92779 | SINAPI | ARMAÇÃO DE PILAR OU VIGA DE UMA ESTRUTURA CONVENCIONAL DE CONCRETO ARMADO EM UMA EDIFICAÇÃO TÉRREA OU SOBRADO UTILIZANDO AÇO CA-50 DE 12,5 MM - MONTAGEM. AF_12/2015 | KG | 159.91 | 15.46 | 2472.2
5.2.5 | 92759 | SINAPI | ARMAÇÃO DE PILAR OU VIGA DE UMA ESTRUTURA CONVENCIONAL DE CONCRETO ARMADO EM UM EDIFÍCIO DE MÚLTIPLOS PAVIMENTOS UTILIZANDO AÇO CA-60 DE 5,0 MM - MONTAGEM. AF_12/2015 | KG | 150.73 | 19.72 | 2972.39
5.3 |  |  | CONCRETO |  |  |  | 6220.94
5.3.1 | 94965 | SINAPI | CONCRETO FCK = 25MPA, TRAÇO 1:2,3:2,7 (EM MASSA SECA DE CIMENTO/ AREIA MÉDIA/ BRITA 1) - PREPARO MECÂNICO COM BETONEIRA 400 L. AF_05/2021 | m³ | 8.74 | 526.66 | 4603
5.3.2 | 92873 | SINAPI | LANÇAMENTO COM USO DE BALDES, ADENSAMENTO E ACABAMENTO DE CONCRETO EM ESTRUTURAS. AF_12/2015 | m³ | 8.74 | 185.12 | 1617.94
6 |  |  | PAREDES E DIVISÓRIAS |  |  |  | 33222.3
6.1 |  |  | ALVENARIA DE TIJOLOS CERÂMICOS |  |  |  | 33222.3
6.1.1 | 87523 | SINAPI | ALVENARIA DE VEDAÇÃO DE BLOCOS CERÂMICOS FURADOS NA HORIZONTAL DE 9X14X19CM (ESPESSURA 9CM) DE PAREDES COM ÁREA LÍQUIDA MAIOR OU IGUAL A 6M² COM VÃOS E ARGAMASSA DE ASSENTAMENTO COM PREPARO EM BETONEIRA. AF_06/2014 | m² | 402.89 | 82.46 | 33222.3
7 |  |  | COBERTURA |  |  |  | 116230.98
7.1 |  |  | ESTRUTURA METÁLICA |  |  |  | 39945.96
7.1.1 | ABM 06 | Próprio | FABRICAÇÃO E INSTALAÇÃO DE TESOURA INTEIRA EM AÇO, PARA VÃOS MAIORES DE 16M PARA TELHA ONDULADA DE FIBROCIMENTO, METALICA, PLASTICA OU TERMOACUSTICA, INCLUSO IÇAMENTO. | kg | 1172.64 | 18.07 | 21189.6
7.1.2 | 92580 | SINAPI | TRAMA DE AÇO COMPOSTA POR TERÇAS PARA TELHADOS DE ATÉ 2 ÁGUAS PARA TELHA ONDULADA DE FIBROCIMENTO, METÁLICA, PLÁSTICA OU TERMOACÚSTICA, INCLUSO TRANSPORTE VERTICAL. AF_07/2019 | m² | 313.74 | 52.46 | 16458.8
7.1.3 | 100720 | SINAPI | PINTURA COM TINTA ALQUÍDICA DE FUNDO (TIPO ZARCÃO) APLICADA A ROLO OU PINCEL SOBRE PERFIL METÁLICO EXECUTADO EM FÁBRICA (POR DEMÃO). AF_01/2020 | m² | 287.195 | 8 | 2297.56
7.2 |  |  | ESTRUTURA CAIXA DAGUA |  |  |  | 3573.19
7.2.1 | ABM 07 | Próprio | FABRICAÇÃO E INSTALAÇÃO DE ESTRUTURA PARA CAIXA D'AGUA | kg | 139.7 | 18.07 | 2524.37
7.2.2 | ABM 08 | Próprio | PISO EM TABUA CORRIDA DE MADEIRA, SOB ESTRUTURA METALICA, PARA BASE DE CAIXA D'AGUA | m³ | 9.54 | 109.94 | 1048.82
7.3 |  |  | TELHAMENTO |  |  |  | 64624.16
7.3.1 | 94216 | SINAPI | TELHAMENTO COM TELHA METÁLICA TERMOACÚSTICA E = 30 MM, COM ATÉ 2 ÁGUAS, INCLUSO IÇAMENTO. AF_07/2019 | m² | 313.74 | 205.98 | 64624.16
7.4 |  |  | FORRO |  |  |  | 8087.67
7.4.1 | 96113 | SINAPI | FORRO EM PLACAS DE GESSO, PARA AMBIENTES COMERCIAIS. AF_05/2017_P | m² | 270.31 | 29.92 | 8087.67
8 |  |  | PISO E PAVIMENTO |  |  |  | 33775.99
8.1 |  |  | REGULARIZAÇÃO |  |  |  | 17212.27
8.1.1 | 95240 | SINAPI | LASTRO DE CONCRETO MAGRO, APLICADO EM PISOS, LAJES SOBRE SOLO OU RADIERS, ESPESSURA DE 3 CM. AF_07/2016 | m² | 272.26 | 18.1 | 4927.9
8.1.2 | 87690 | SINAPI | CONTRAPISO EM ARGAMASSA TRAÇO 1:4 (CIMENTO E AREIA), PREPARO MECÂNICO COM BETONEIRA 400 L, APLICADO EM ÁREAS SECAS SOBRE LAJE, NÃO ADERIDO, ACABAMENTO NÃO REFORÇADO, ESPESSURA 5CM. AF_07/2021 | m² | 272.26 | 45.12 | 12284.37
8.2 |  |  | PAVIMENTAÇÃO EXTERNA |  |  |  | 2980.8
8.2.1 | 94994 | SINAPI | EXECUÇÃO DE PASSEIO (CALÇADA) OU PISO DE CONCRETO COM CONCRETO MOLDADO IN LOCO, FEITO EM OBRA, ACABAMENTO CONVENCIONAL, ESPESSURA 8 CM, ARMADO. AF_07/2016 | m² | 30 | 99.36 | 2980.8
8.3 |  |  | PAVIMENTAÇÃO INTERNA |  |  |  | 12434.11
8.3.1 | 87251 | SINAPI | REVESTIMENTO CERÂMICO PARA PISO COM PLACAS TIPO ESMALTADA EXTRA DE DIMENSÕES 45X45 CM APLICADA EM AMBIENTES DE ÁREA MAIOR QUE 10 M2. AF_06/2014 | m² | 272.26 | 45.67 | 12434.11
8.4 |  |  | SOLEIRAS |  |  |  | 1148.81
8.4.1 | 98689 | SINAPI | SOLEIRA EM GRANITO, LARGURA 15 CM, ESPESSURA 2,0 CM. AF_09/2020 | M | 13 | 88.37 | 1148.81
9 |  |  | REVESTIMENTO E TRATAMENTO EM PAREDES |  |  |  | 71853.7
9.1 |  |  | CHAPISCO, EMBOÇO E REBOCO |  |  |  | 32782.19
9.1.1 | 87879 | SINAPI | CHAPISCO APLICADO EM ALVENARIAS E ESTRUTURAS DE CONCRETO INTERNAS, COM COLHER DE PEDREIRO. ARGAMASSA TRAÇO 1:3 COM PREPARO EM BETONEIRA 400L. AF_06/2014 | m² | 805.77 | 3.85 | 3102.21
9.1.2 | 87527 | SINAPI | EMBOÇO, PARA RECEBIMENTO DE CERÂMICA, EM ARGAMASSA TRAÇO 1:2:8, PREPARO MECÂNICO COM BETONEIRA 400L, APLICADO MANUALMENTE EM FACES INTERNAS DE PAREDES, PARA AMBIENTE COM ÁREA MENOR QUE 5M2, ESPESSURA DE 20MM, COM EXECUÇÃO DE TALISCAS. AF_06/2014 | m² | 320.29 | 35.68 | 11427.94
9.1.3 | 87530 | SINAPI | MASSA ÚNICA, PARA RECEBIMENTO DE PINTURA, EM ARGAMASSA TRAÇO 1:2:8, PREPARO MANUAL, APLICADA MANUALMENTE EM FACES INTERNAS DE PAREDES, ESPESSURA DE 20MM, COM EXECUÇÃO DE TALISCAS. AF_06/2014 | m² | 495.71 | 36.82 | 18252.04
9.2 |  |  | IMPERMEABILIZAÇÃO |  |  |  | 19859.9
9.2.1 | 98561 | SINAPI | IMPERMEABILIZAÇÃO DE PAREDES COM ARGAMASSA DE CIMENTO E AREIA, COM ADITIVO IMPERMEABILIZANTE, E = 2CM. AF_06/2018 | m² | 495.71 | 37.96 | 18817.15
9.2.2 | 98560 | SINAPI | IMPERMEABILIZAÇÃO DE PISO COM ARGAMASSA DE CIMENTO E AREIA, COM ADITIVO IMPERMEABILIZANTE, E = 2CM. AF_06/2018 | m² | 23.78 | 43.85 | 1042.75
9.3 |  |  | REVESTIMENTO CERAMICO |  |  |  | 19211.61
9.3.1 | 87269 | SINAPI | REVESTIMENTO CERÂMICO PARA PAREDES INTERNAS COM PLACAS TIPO ESMALTADA EXTRA DE DIMENSÕES 25X35 CM APLICADAS EM AMBIENTES DE ÁREA MAIOR QUE 5 M² NA ALTURA INTEIRA DAS PAREDES. AF_06/2014 | m² | 316.45 | 55.95 | 17705.37
9.3.2 | 73908/002 | SINAPI | CANTONEIRA DE ALUMINIO 1"X1, PARA PROTECAO DE QUINA DE PAREDE | M | 36 | 41.84 | 1506.24
10 |  |  | ESQUADRIAS E PORTAS |  |  |  | 33222.92
10.1 |  |  | VERGAS E CONTRAVERGAS |  |  |  | 2845.57
10.1.1 | 93182 | SINAPI | VERGA PRÉ-MOLDADA PARA JANELAS COM ATÉ 1,5 M DE VÃO. AF_03/2016 | M | 6.02 | 39.51 | 237.85
10.1.2 | 93183 | SINAPI | VERGA PRÉ-MOLDADA PARA JANELAS COM MAIS DE 1,5 M DE VÃO. AF_03/2016 | M | 16.8 | 51.56 | 866.2
10.1.3 | 93194 | SINAPI | CONTRAVERGA PRÉ-MOLDADA PARA VÃOS DE ATÉ 1,5 M DE COMPRIMENTO. AF_03/2016 | M | 6.02 | 38.92 | 234.29
10.1.4 | 93195 | SINAPI | CONTRAVERGA PRÉ-MOLDADA PARA VÃOS DE MAIS DE 1,5 M DE COMPRIMENTO. AF_03/2016 | M | 16.8 | 46.25 | 777
10.1.5 | 93184 | SINAPI | VERGA PRÉ-MOLDADA PARA PORTAS COM ATÉ 1,5 M DE VÃO. AF_03/2016 | M | 8.96 | 29.01 | 259.92
10.1.6 | 93185 | SINAPI | VERGA PRÉ-MOLDADA PARA PORTAS COM MAIS DE 1,5 M DE VÃO. AF_03/2016 | M | 9.24 | 50.9 | 470.31
10.2 |  |  | JANELAS |  |  |  | 3924.78
10.2.1 | 94569 | SINAPI | JANELA DE ALUMÍNIO TIPO MAXIM-AR, COM VIDROS, BATENTE E FERRAGENS. EXCLUSIVE ALIZAR, ACABAMENTO E CONTRAMARCO. FORNECIMENTO E INSTALAÇÃO. AF_12/2019 | m² | 1.2 | 551.05 | 661.26
10.2.2 | 94570 | SINAPI | JANELA DE ALUMÍNIO DE CORRER COM 2 FOLHAS PARA VIDROS, COM VIDROS, BATENTE, ACABAMENTO COM ACETATO OU BRILHANTE E FERRAGENS. EXCLUSIVE ALIZAR E CONTRAMARCO. FORNECIMENTO E INSTALAÇÃO. AF_12/2019 | m² | 9.31 | 350.54 | 3263.52
10.3 |  |  | PORTAS |  |  |  | 26452.57
10.3.1 | 91338 | SINAPI | PORTA DE ALUMÍNIO DE ABRIR COM LAMBRI, COM GUARNIÇÃO, FIXAÇÃO COM PARAFUSOS - FORNECIMENTO E INSTALAÇÃO. AF_12/2019 | m² | 13.44 | 1259.57 | 16928.62
10.3.2 | 100702 | SINAPI | PORTA DE CORRER DE ALUMÍNIO, COM DUAS FOLHAS PARA VIDRO, INCLUSO VIDRO LISO INCOLOR, FECHADURA E PUXADOR, SEM ALIZAR. AF_12/2019 | m² | 8.4 | 772.75 | 6491.1
10.3.3 | 102185 | SINAPI | PORTA DE ABRIR COM MOLA HIDRÁULICA, EM VIDRO TEMPERADO, 2 FOLHAS DE 90X210 CM, ESPESSURA DD 10MM, INCLUSIVE ACESSÓRIOS. AF_01/2021 | UN | 1 | 3032.85 | 3032.85
11 |  |  | PINTURA |  |  |  | 19402.08
11.1 |  |  | PAREDES |  |  |  | 19402.08
11.1.1 | 88415 | SINAPI | APLICAÇÃO MANUAL DE FUNDO SELADOR ACRÍLICO EM PAREDES EXTERNAS DE CASAS. AF_06/2014 | m² | 495.71 | 2.46 | 1219.44
11.1.2 | 96135 | SINAPI | APLICAÇÃO MANUAL DE MASSA ACRÍLICA EM PAREDES EXTERNAS DE CASAS, DUAS DEMÃOS. AF_05/2017 | m² | 495.71 | 22.41 | 11108.86
11.1.3 | 88489 | SINAPI | APLICAÇÃO MANUAL DE PINTURA COM TINTA LÁTEX ACRÍLICA EM PAREDES, DUAS DEMÃOS. AF_06/2014 | m² | 495.71 | 14.27 | 7073.78
12 |  |  | INSTALAÇÕES HIDROSSANITÁRIAS |  |  |  | 31378.69
12.1 |  |  | ESCAVAÇÃO E REATERRO DE VALA PARA TUBOS SANITARIOS |  |  |  | 630.59
12.1.1 | 93358 | SINAPI | ESCAVAÇÃO MANUAL DE VALA COM PROFUNDIDADE MENOR OU IGUAL A 1,30 M. AF_02/2021 | m³ | 6.31 | 73.3 | 462.52
12.1.2 | 93382 | SINAPI | REATERRO MANUAL DE VALAS COM COMPACTAÇÃO MECANIZADA. AF_04/2016 | m³ | 5.83 | 28.83 | 168.07
12.2 |  |  | RASGO E FECHAMENTO DE RASGO EM ALVENARIA |  |  |  | 1319.45
12.2.1 | 90443 | SINAPI | RASGO EM ALVENARIA PARA RAMAIS/ DISTRIBUIÇÃO COM DIAMETROS MENORES OU IGUAIS A 40 MM. AF_05/2015 | M | 59.65 | 10.82 | 645.41
12.2.2 | 90466 | SINAPI | CHUMBAMENTO LINEAR EM ALVENARIA PARA RAMAIS/DISTRIBUIÇÃO COM DIÂMETROS MENORES OU IGUAIS A 40 MM. AF_05/2015 | M | 59.65 | 11.3 | 674.04
12.3 |  |  | TUBOS |  |  |  | 4977.91
12.3.1 | 89402 | SINAPI | TUBO, PVC, SOLDÁVEL, DN 25MM, INSTALADO EM RAMAL DE DISTRIBUIÇÃO DE ÁGUA - FORNECIMENTO E INSTALAÇÃO. AF_12/2014 | M | 62.59 | 8.69 | 543.9
12.3.2 | 89357 | SINAPI | TUBO, PVC, SOLDÁVEL, DN 32MM, INSTALADO EM RAMAL OU SUB-RAMAL DE ÁGUA - FORNECIMENTO E INSTALAÇÃO. AF_12/2014 | M | 33.4 | 26.77 | 894.11
12.3.3 | 89448 | SINAPI | TUBO, PVC, SOLDÁVEL, DN 40MM, INSTALADO EM PRUMADA DE ÁGUA - FORNECIMENTO E INSTALAÇÃO. AF_12/2014 | M | 25.85 | 15.06 | 389.3
12.3.4 | 89449 | SINAPI | TUBO, PVC, SOLDÁVEL, DN 50MM, INSTALADO EM PRUMADA DE ÁGUA - FORNECIMENTO E INSTALAÇÃO. AF_12/2014 | M | 1.12 | 17.32 | 19.39
12.3.5 | 89711 | SINAPI | TUBO PVC, SERIE NORMAL, ESGOTO PREDIAL, DN 40 MM, FORNECIDO E INSTALADO EM RAMAL DE DESCARGA OU RAMAL DE ESGOTO SANITÁRIO. AF_12/2014 | M | 25.08 | 16.29 | 408.55
12.3.6 | 89712 | SINAPI | TUBO PVC, SERIE NORMAL, ESGOTO PREDIAL, DN 50 MM, FORNECIDO E INSTALADO EM RAMAL DE DESCARGA OU RAMAL DE ESGOTO SANITÁRIO. AF_12/2014 | M | 34.03 | 24.25 | 825.22
12.3.7 | 89714 | SINAPI | TUBO PVC, SERIE NORMAL, ESGOTO PREDIAL, DN 100 MM, FORNECIDO E INSTALADO EM RAMAL DE DESCARGA OU RAMAL DE ESGOTO SANITÁRIO. AF_12/2014 | M | 40.2 | 47.2 | 1897.44
12.4 |  |  | CONEXÕES |  |  |  | 1518.54
12.4.1 | 72600 | SINAPI | JOELHO REDUCAO PVC ROSQUEAVEL 90º AGUA FRIA 3/4X1/2" - FORNECIMENTO E INSTALACAO | UN | 4 | 12.29 | 49.16
12.4.2 | 90375 | SINAPI | BUCHA DE REDUÇÃO, PVC, SOLDÁVEL, DN 40MM X 32MM, INSTALADO EM RAMAL OU SUB-RAMAL DE ÁGUA - FORNECIMENTO E INSTALAÇÃO. AF_03/2015 | UN | 5 | 7.95 | 39.75
12.4.3 | 89362 | SINAPI | JOELHO 90 GRAUS, PVC, SOLDÁVEL, DN 25MM, INSTALADO EM RAMAL OU SUB-RAMAL DE ÁGUA - FORNECIMENTO E INSTALAÇÃO. AF_12/2014 | UN | 17 | 7.47 | 126.99
12.4.4 | 89413 | SINAPI | JOELHO 90 GRAUS, PVC, SOLDÁVEL, DN 32MM, INSTALADO EM RAMAL DE DISTRIBUIÇÃO DE ÁGUA - FORNECIMENTO E INSTALAÇÃO. AF_12/2014 | UN | 2 | 7.7 | 15.4
12.4.5 | 89497 | SINAPI | JOELHO 90 GRAUS, PVC, SOLDÁVEL, DN 40MM, INSTALADO EM PRUMADA DE ÁGUA - FORNECIMENTO E INSTALAÇÃO. AF_12/2014 | UN | 1 | 10.62 | 10.62
12.4.6 | 72602 | SINAPI | JOELHO REDUCAO PVC SOLDAVEL 90º AGUA FRIA 32X25MM - FORNECIMENTO E INSTALACAO | UN | 9 | 12.98 | 116.82
12.4.7 | 89395 | SINAPI | TE, PVC, SOLDÁVEL, DN 25MM, INSTALADO EM RAMAL OU SUB-RAMAL DE ÁGUA - FORNECIMENTO E INSTALAÇÃO. AF_12/2014 | UN | 12 | 10.46 | 125.52
12.4.8 | 89398 | SINAPI | TE, PVC, SOLDÁVEL, DN 32MM, INSTALADO EM RAMAL OU SUB-RAMAL DE ÁGUA - FORNECIMENTO E INSTALAÇÃO. AF_12/2014 | UN | 1 | 15.59 | 15.59
12.4.9 | 89624 | SINAPI | TÊ DE REDUÇÃO, PVC, SOLDÁVEL, DN 40MM X 32MM, INSTALADO EM PRUMADA DE ÁGUA - FORNECIMENTO E INSTALAÇÃO. AF_12/2014 | UN | 4 | 17.9 | 71.6
12.4.10 | 89366 | SINAPI | JOELHO 90 GRAUS COM BUCHA DE LATÃO, PVC, SOLDÁVEL, DN 25MM, X 3/4 INSTALADO EM RAMAL OU SUB-RAMAL DE ÁGUA - FORNECIMENTO E INSTALAÇÃO. AF_12/2014 | UN | 5 | 14.63 | 73.15
12.4.11 | 90373 | SINAPI | JOELHO 90 GRAUS COM BUCHA DE LATÃO, PVC, SOLDÁVEL, DN 25MM, X 1/2 INSTALADO EM RAMAL OU SUB-RAMAL DE ÁGUA - FORNECIMENTO E INSTALAÇÃO. AF_12/2014 | UN | 13 | 13.39 | 174.07
12.4.12 | 89396 | SINAPI | TÊ COM BUCHA DE LATÃO NA BOLSA CENTRAL, PVC, SOLDÁVEL, DN 25MM X 1/2, INSTALADO EM RAMAL OU SUB-RAMAL DE ÁGUA - FORNECIMENTO E INSTALAÇÃO. AF_12/2014 | UN | 1 | 18.76 | 18.76
12.4.13 | 89728 | SINAPI | CURVA CURTA 90 GRAUS, PVC, SERIE NORMAL, ESGOTO PREDIAL, DN 40 MM, JUNTA SOLDÁVEL, FORNECIDO E INSTALADO EM RAMAL DE DESCARGA OU RAMAL DE ESGOTO SANITÁRIO. AF_12/2014 | UN | 11 | 8.92 | 98.12
12.4.14 | 89726 | SINAPI | JOELHO 45 GRAUS, PVC, SERIE NORMAL, ESGOTO PREDIAL, DN 40 MM, JUNTA SOLDÁVEL, FORNECIDO E INSTALADO EM RAMAL DE DESCARGA OU RAMAL DE ESGOTO SANITÁRIO. AF_12/2014 | UN | 10 | 6.17 | 61.7
12.4.15 | 89732 | SINAPI | JOELHO 45 GRAUS, PVC, SERIE NORMAL, ESGOTO PREDIAL, DN 50 MM, JUNTA ELÁSTICA, FORNECIDO E INSTALADO EM RAMAL DE DESCARGA OU RAMAL DE ESGOTO SANITÁRIO. AF_12/2014 | UN | 6 | 10.07 | 60.42
12.4.16 | 89746 | SINAPI | JOELHO 45 GRAUS, PVC, SERIE NORMAL, ESGOTO PREDIAL, DN 100 MM, JUNTA ELÁSTICA, FORNECIDO E INSTALADO EM RAMAL DE DESCARGA OU RAMAL DE ESGOTO SANITÁRIO. AF_12/2014 | UN | 3 | 21.16 | 63.48
12.4.17 | 89744 | SINAPI | JOELHO 90 GRAUS, PVC, SERIE NORMAL, ESGOTO PREDIAL, DN 100 MM, JUNTA ELÁSTICA, FORNECIDO E INSTALADO EM RAMAL DE DESCARGA OU RAMAL DE ESGOTO SANITÁRIO. AF_12/2014 | UN | 4 | 21.2 | 84.8
12.4.18 | 89724 | SINAPI | JOELHO 90 GRAUS, PVC, SERIE NORMAL, ESGOTO PREDIAL, DN 40 MM, JUNTA SOLDÁVEL, FORNECIDO E INSTALADO EM RAMAL DE DESCARGA OU RAMAL DE ESGOTO SANITÁRIO. AF_12/2014 | UN | 11 | 8.37 | 92.07
12.4.19 | 89827 | SINAPI | JUNÇÃO SIMPLES, PVC, SERIE NORMAL, ESGOTO PREDIAL, DN 50 X 50 MM, JUNTA ELÁSTICA, FORNECIDO E INSTALADO EM PRUMADA DE ESGOTO SANITÁRIO OU VENTILAÇÃO. AF_12/2014 | UN | 4 | 14.73 | 58.92
12.4.20 | 89827 | SINAPI | JUNÇÃO SIMPLES, PVC, SERIE NORMAL, ESGOTO PREDIAL, DN 50 X 50 MM, JUNTA ELÁSTICA, FORNECIDO E INSTALADO EM PRUMADA DE ESGOTO SANITÁRIO OU VENTILAÇÃO. AF_12/2014 | UN | 1 | 14.73 | 14.73
12.4.21 | 89801 | SINAPI | JOELHO 90 GRAUS, PVC, SERIE NORMAL, ESGOTO PREDIAL, DN 50 MM, JUNTA ELÁSTICA, FORNECIDO E INSTALADO EM PRUMADA DE ESGOTO SANITÁRIO OU VENTILAÇÃO. AF_12/2014 | UN | 11 | 6.13 | 67.43
12.4.22 | 89825 | SINAPI | TE, PVC, SERIE NORMAL, ESGOTO PREDIAL, DN 50 X 50 MM, JUNTA ELÁSTICA, FORNECIDO E INSTALADO EM PRUMADA DE ESGOTO SANITÁRIO OU VENTILAÇÃO. AF_12/2014 | UN | 6 | 13.24 | 79.44
12.5 |  |  | REGISTRO E ADAPTADORES |  |  |  | 1252.42
12.5.1 | 94794 | SINAPI | REGISTRO DE GAVETA BRUTO, LATÃO, ROSCÁVEL, 1 1/2, COM ACABAMENTO E CANOPLA CROMADOS, INSTALADO EM RESERVAÇÃO DE ÁGUA DE EDIFICAÇÃO QUE POSSUA RESERVATÓRIO DE FIBRA/FIBROCIMENTO  FORNECIMENTO E INSTALAÇÃO. AF_06/2016 | UN | 2 | 111.76 | 223.52
12.5.2 | 89987 | SINAPI | REGISTRO DE GAVETA BRUTO, LATÃO, ROSCÁVEL, 3/4", COM ACABAMENTO E CANOPLA CROMADOS. FORNECIDO E INSTALADO EM RAMAL DE ÁGUA. AF_12/2014 | UN | 10 | 56.18 | 561.8
12.5.3 | 94783 | SINAPI | ADAPTADOR COM FLANGE E ANEL DE VEDAÇÃO, PVC, SOLDÁVEL, DN 20 MM X 1/2 , INSTALADO EM RESERVAÇÃO DE ÁGUA DE EDIFICAÇÃO QUE POSSUA RESERVATÓRIO DE FIBRA/FIBROCIMENTO FORNECIMENTO E INSTALAÇÃO. AF_06/2016 | UN | 1 | 17.36 | 17.36
12.5.4 | 94705 | SINAPI | ADAPTADOR COM FLANGE E ANEL DE VEDAÇÃO, PVC, SOLDÁVEL, DN 40 MM X 1 1/4 , INSTALADO EM RESERVAÇÃO DE ÁGUA DE EDIFICAÇÃO QUE POSSUA RESERVATÓRIO DE FIBRA/FIBROCIMENTO FORNECIMENTO E INSTALAÇÃO. AF_06/2016 | UN | 3 | 28.14 | 84.42
12.5.5 | 89538 | SINAPI | ADAPTADOR CURTO COM BOLSA E ROSCA PARA REGISTRO, PVC, SOLDÁVEL, DN 25MM X 3/4, INSTALADO EM PRUMADA DE ÁGUA - FORNECIMENTO E INSTALAÇÃO. AF_12/2014 | UN | 20 | 3.37 | 67.4
12.5.6 | 89596 | SINAPI | ADAPTADOR CURTO COM BOLSA E ROSCA PARA REGISTRO, PVC, SOLDÁVEL, DN 50MM X 1.1/2, INSTALADO EM PRUMADA DE ÁGUA - FORNECIMENTO E INSTALAÇÃO. AF_12/2014 | UN | 4 | 9.96 | 39.84
12.5.7 | 89985 | SINAPI | REGISTRO DE PRESSÃO BRUTO, LATÃO, ROSCÁVEL, 3/4", COM ACABAMENTO E CANOPLA CROMADOS. FORNECIDO E INSTALADO EM RAMAL DE ÁGUA. AF_12/2014 | UN | 4 | 53.58 | 214.32
12.5.8 | 94795 | SINAPI | TORNEIRA DE BOIA, ROSCÁVEL, 1/2 , FORNECIDA E INSTALADA EM RESERVAÇÃO DE ÁGUA. AF_06/2016 | UN | 2 | 21.88 | 43.76
12.6 |  |  | APARELHOS SANITARIOS, LOUÇAS E METAIS |  |  |  | 4980.13
12.6.1 | 100860 | SINAPI | CHUVEIRO ELÉTRICO COMUM CORPO PLÁSTICO, TIPO DUCHA  FORNECIMENTO E INSTALAÇÃO. AF_01/2020 | UN | 4 | 84.73 | 338.92
12.6.2 | 86927 | SINAPI | TANQUE DE MÁRMORE SINTÉTICO SUSPENSO, 22L OU EQUIVALENTE, INCLUSO SIFÃO TIPO GARRAFA EM PVC, VÁLVULA PLÁSTICA E TORNEIRA DE METAL CROMADO PADRÃO POPULAR - FORNEC. E INSTALAÇÃO. AF_01/2020 | UN | 2 | 311.37 | 622.74
12.6.3 | 86939 | SINAPI | LAVATÓRIO LOUÇA BRANCA COM COLUNA, *44 X 35,5* CM, PADRÃO POPULAR, INCLUSO SIFÃO FLEXÍVEL EM PVC, VÁLVULA E ENGATE FLEXÍVEL 30CM EM PLÁSTICO E COM TORNEIRA CROMADA PADRÃO POPULAR - FORNECIMENTO E INSTALAÇÃO. AF_01/2020 | UN | 9 | 283.39 | 2550.51
12.6.4 | 86932 | SINAPI | VASO SANITÁRIO SIFONADO COM CAIXA ACOPLADA LOUÇA BRANCA - PADRÃO MÉDIO, INCLUSO ENGATE FLEXÍVEL EM METAL CROMADO, 1/2 X 40CM - FORNECIMENTO E INSTALAÇÃO. AF_01/2020 | UN | 4 | 366.99 | 1467.96
12.7 |  |  | RALOS E CAIXAS |  |  |  | 2710.43
12.7.1 | 89709 | SINAPI | RALO SIFONADO, PVC, DN 100 X 40 MM, JUNTA SOLDÁVEL, FORNECIDO E INSTALADO EM RAMAL DE DESCARGA OU EM RAMAL DE ESGOTO SANITÁRIO. AF_12/2014 | UN | 4 | 9.06 | 36.24
12.7.2 | 89707 | SINAPI | CAIXA SIFONADA, PVC, DN 100 X 100 X 50 MM, JUNTA ELÁSTICA, FORNECIDA E INSTALADA EM RAMAL DE DESCARGA OU EM RAMAL DE ESGOTO SANITÁRIO. AF_12/2014 | UN | 9 | 25.29 | 227.61
12.7.3 | 97902 | SINAPI | CAIXA ENTERRADA HIDRÁULICA RETANGULAR EM ALVENARIA COM TIJOLOS CERÂMICOS MACIÇOS, DIMENSÕES INTERNAS: 0,6X0,6X0,6 M PARA REDE DE ESGOTO. AF_12/2020 | UN | 4 | 566.39 | 2265.56
12.7.4 | 97900 | SINAPI | CAIXA ENTERRADA HIDRÁULICA RETANGULAR EM ALVENARIA COM TIJOLOS CERÂMICOS MACIÇOS, DIMENSÕES INTERNAS: 0,3X0,3X0,3 M PARA REDE DE ESGOTO. AF_12/2020 | UN | 1 | 181.02 | 181.02
12.8 |  |  | CAIXA DAGUA |  |  |  | 1761.34
12.8.1 | 88503 | SINAPI | CAIXA D´ÁGUA EM POLIETILENO, 1000 LITROS, COM ACESSÓRIOS | UN | 2 | 880.67 | 1761.34
12.9 |  |  | ACESSIBILIDADE |  |  |  | 12227.88
12.9.1 | ABM 09 | Próprio | PROTEÇÃO PARA SIFAO, EM CHAPA INOX - FORNECIMENTO E INSTALAÇÃO | UN | 4 | 348.76 | 1395.04
12.9.2 | ABM 10 | Próprio | BARRA DE APOIO HORIZONTAL, EM ACO INOX, PARA LAVATORIO, FIXADA NA PAREDE - FORNECIMENTO E INSTALACAO. AF_01/2020 | UN | 4 | 258.93 | 1035.72
12.9.3 | ABM 11 | Próprio | BARRA DE APOIO RETA VERTICAL, EM ACO INOX POLIDO, COMPRIMENTO 40CM, FIXADA NA PAREDE - FORNECIMENTO E INSTALAÇÃO. | UN | 4 | 164.04 | 656.16
12.9.4 | 100866 | SINAPI | BARRA DE APOIO RETA, EM ACO INOX POLIDO, COMPRIMENTO 60CM, FIXADA NA PAREDE - FORNECIMENTO E INSTALAÇÃO. AF_01/2020 | UN | 4 | 224.68 | 898.72
12.9.5 | 100867 | SINAPI | BARRA DE APOIO RETA, EM ACO INOX POLIDO, COMPRIMENTO 70 CM, FIXADA NA PAREDE - FORNECIMENTO E INSTALAÇÃO. AF_01/2020 | UN | 12 | 240.78 | 2889.36
12.9.6 | 100868 | SINAPI | BARRA DE APOIO RETA, EM ACO INOX POLIDO, COMPRIMENTO 80 CM, FIXADA NA PAREDE - FORNECIMENTO E INSTALAÇÃO. AF_01/2020 | UN | 8 | 251.5 | 2012
12.9.7 | ABM 12 | Próprio | BARRA DE APOIO PARA PORTA, 45 CM - FORNECIMENTO E INSTALAÇÃO | UN | 4 | 167.25 | 669
12.9.8 | ABM 13 | Próprio | REVESTIMENTO RESISTENTE A IMPACTO PARA PORTA, DUAS FACES, ALTURA DE 40CM E LARGURA DE 90CM. - FORNECIMENTO E INSTALAÇÃO | UN | 4 | 641.82 | 2567.28
12.9.9 | ABM 14 | Próprio | PLACA PARA PORTA WC C/ DESENHO UNIVERSAL ACESSIBILIDADE- FORNECIMENTO E APLICAÇÃO | UN | 4 | 26.15 | 104.6
13 |  |  | DRENAGEM |  |  |  | 7221.04
13.1 |  |  | TUBOS |  |  |  | 584.4
13.1.1 | 89578 | SINAPI | TUBO PVC, SÉRIE R, ÁGUA PLUVIAL, DN 100 MM, FORNECIDO E INSTALADO EM CONDUTORES VERTICAIS DE ÁGUAS PLUVIAIS. AF_12/2014 | M | 15.95 | 36.64 | 584.4
13.2 |  |  | CONEXÕES |  |  |  | 711.76
13.2.1 | 89584 | SINAPI | JOELHO 90 GRAUS, PVC, SERIE R, ÁGUA PLUVIAL, DN 100 MM, JUNTA ELÁSTICA, FORNECIDO E INSTALADO EM CONDUTORES VERTICAIS DE ÁGUAS PLUVIAIS. AF_12/2014 | UN | 12 | 34.73 | 416.76
13.2.3 | 89669 | SINAPI | LUVA SIMPLES, PVC, SERIE R, ÁGUA PLUVIAL, DN 100 MM, JUNTA ELÁSTICA, FORNECIDO E INSTALADO EM CONDUTORES VERTICAIS DE ÁGUAS PLUVIAIS. AF_12/2014 | UN | 12 | 19.57 | 234.84
13.2.4 | 89692 | SINAPI | JUNÇÃO SIMPLES, PVC, SERIE R, ÁGUA PLUVIAL, DN 100 X 75 MM, JUNTA ELÁSTICA, FORNECIDO E INSTALADO EM CONDUTORES VERTICAIS DE ÁGUAS PLUVIAIS. AF_12/2014 | UN | 1 | 60.16 | 60.16
13.3 |  |  | CALHAS E RUFOS |  |  |  | 5924.88
13.3.1 | 94228 | SINAPI | CALHA EM CHAPA DE AÇO GALVANIZADO NÚMERO 24, DESENVOLVIMENTO DE 50 CM, INCLUSO TRANSPORTE VERTICAL. AF_07/2019 | M | 37.8 | 107.69 | 4070.68
13.3.2 | 100327 | SINAPI | RUFO EXTERNO/INTERNO EM CHAPA DE AÇO GALVANIZADO NÚMERO 26, CORTE DE 33 CM, INCLUSO IÇAMENTO. AF_07/2019 | M | 26.5 | 69.97 | 1854.2
14 |  |  | INSTALAÇÕES ELETRICAS, REDE LOGICA E TELEFONICA |  |  |  | 94040.81
14.1 |  |  | RASGO E FECHAMENTO DE RASGO EM ALVENARIA |  |  |  | 5414.85
14.1.1 | 90447 | SINAPI | RASGO EM ALVENARIA PARA ELETRODUTOS COM DIAMETROS MENORES OU IGUAIS A 40 MM. AF_05/2015 | M | 315 | 5.89 | 1855.35
14.1.2 | 90466 | SINAPI | CHUMBAMENTO LINEAR EM ALVENARIA PARA RAMAIS/DISTRIBUIÇÃO COM DIÂMETROS MENORES OU IGUAIS A 40 MM. AF_05/2015 | M | 315 | 11.3 | 3559.5
14.2 |  |  | ESCAVAÇÃO E REATERRO DE VALA PARA ELETRODUTO ENTERRADO |  |  |  | 976.8
14.2.1 | 93358 | SINAPI | ESCAVAÇÃO MANUAL DE VALA COM PROFUNDIDADE MENOR OU IGUAL A 1,30 M. AF_02/2021 | m³ | 10.51 | 73.3 | 770.38
14.2.2 | 93382 | SINAPI | REATERRO MANUAL DE VALAS COM COMPACTAÇÃO MECANIZADA. AF_04/2016 | m³ | 7.16 | 28.83 | 206.42
14.3 |  |  | ELETRODUTOS E ELETROCALHAS |  |  |  | 9637.86
14.3.1 | 91855 | SINAPI | ELETRODUTO FLEXÍVEL CORRUGADO REFORÇADO, PVC, DN 25 MM (3/4"), PARA CIRCUITOS TERMINAIS, INSTALADO EM PAREDE - FORNECIMENTO E INSTALAÇÃO. AF_12/2015 | M | 335.4 | 9.42 | 3159.46
14.3.2 | 91857 | SINAPI | ELETRODUTO FLEXÍVEL CORRUGADO REFORÇADO, PVC, DN 32 MM (1"), PARA CIRCUITOS TERMINAIS, INSTALADO EM PAREDE - FORNECIMENTO E INSTALAÇÃO. AF_12/2015 | M | 159.88 | 13.29 | 2124.8
14.3.3 | 91860 | SINAPI | ELETRODUTO FLEXÍVEL CORRUGADO, PEAD, DN 40 MM (1 1/4"), PARA CIRCUITOS TERMINAIS, INSTALADO EM PAREDE - FORNECIMENTO E INSTALAÇÃO. AF_12/2015 | M | 42.8 | 11.16 | 477.64
14.3.4 | 97667 | SINAPI | ELETRODUTO FLEXÍVEL CORRUGADO, PEAD, DN 50 (1 ½) - FORNECIMENTO E INSTALAÇÃO. AF_04/2016 | M | 23.1 | 6.48 | 149.68
14.3.5 | 97668 | SINAPI | ELETRODUTO FLEXÍVEL CORRUGADO, PEAD, DN 63 (2") - FORNECIMENTO E INSTALAÇÃO. AF_04/2016 | M | 20.74 | 10 | 207.4
14.3.6 | ABM 15 | Próprio | ELETRODUTO FLEXIVEL, PVC, DN 75 MM (2 1/2") - FORNECIMENTO E INSTALAÇÃO. | M | 21.58 | 68.94 | 1487.72
14.3.7 | ABM 16 | Próprio | ELETROCALHA PERFURADA TIPO ""U"" 50X50MM CHAPA 22 SEM TAMPA | m | 8.4 | 50.59 | 424.95
14.3.8 | ABM 17 | Próprio | ELETROCALHA PERFURADA TIPO ""U"" 75X50MM CHAPA 22 SEM TAMPA | m | 3.75 | 40.46 | 151.72
14.3.9 | ABM 18 | Próprio | ELETROCALHA PERFURADA TIPO ""U"" 100X50MM CHAPA 22 SEM TAMPA | m | 32.7 | 44.48 | 1454.49
14.4 |  |  | FIOS E CABOS |  |  |  | 20938.63
14.4.1 | 91926 | SINAPI | CABO DE COBRE FLEXÍVEL ISOLADO, 2,5 MM², ANTI-CHAMA 450/750 V, PARA CIRCUITOS TERMINAIS - FORNECIMENTO E INSTALAÇÃO. AF_12/2015 | M | 2014.92 | 4.15 | 8361.91
14.4.2 | 91928 | SINAPI | CABO DE COBRE FLEXÍVEL ISOLADO, 4 MM², ANTI-CHAMA 450/750 V, PARA CIRCUITOS TERMINAIS - FORNECIMENTO E INSTALAÇÃO. AF_12/2015 | M | 413.88 | 6.83 | 2826.8
14.4.3 | 91930 | SINAPI | CABO DE COBRE FLEXÍVEL ISOLADO, 6 MM², ANTI-CHAMA 450/750 V, PARA CIRCUITOS TERMINAIS - FORNECIMENTO E INSTALAÇÃO. AF_12/2015 | M | 454.87 | 9.39 | 4271.22
14.4.4 | 92986 | SINAPI | CABO DE COBRE FLEXÍVEL ISOLADO, 35 MM², ANTI-CHAMA 0,6/1,0 KV, PARA DISTRIBUIÇÃO - FORNECIMENTO E INSTALAÇÃO. AF_12/2015 | M | 20 | 39.69 | 793.8
14.4.5 | 92990 | SINAPI | CABO DE COBRE FLEXÍVEL ISOLADO, 70 MM², ANTI-CHAMA 0,6/1,0 KV, PARA DISTRIBUIÇÃO - FORNECIMENTO E INSTALAÇÃO. AF_12/2015 | M | 30 | 76.65 | 2299.5
14.4.6 | 98295 | SINAPI | CABO ELETRÔNICO CATEGORIA 5E, INSTALADO EM EDIFICAÇÃO INSTITUCIONAL - FORNECIMENTO E INSTALAÇÃO. AF_11/2019 | M | 1242.4 | 1.92 | 2385.4
14.5 |  |  | TOMADAS, INTERRUPTORES E OUTROS |  |  |  | 9107.37
14.5.1 | 91997 | SINAPI | TOMADA MÉDIA DE EMBUTIR (1 MÓDULO), 2P+T 20 A, INCLUINDO SUPORTE E PLACA - FORNECIMENTO E INSTALAÇÃO. AF_12/2015 | UN | 51 | 30.9 | 1575.9
14.5.2 | 92005 | SINAPI | TOMADA MÉDIA DE EMBUTIR (2 MÓDULOS), 2P+T 20 A, INCLUINDO SUPORTE E PLACA - FORNECIMENTO E INSTALAÇÃO. AF_12/2015 | UN | 7 | 51.69 | 361.83
14.5.3 | 92013 | SINAPI | TOMADA MÉDIA DE EMBUTIR (3 MÓDULOS), 2P+T 20 A, INCLUINDO SUPORTE E PLACA - FORNECIMENTO E INSTALAÇÃO. AF_12/2015 | UN | 20 | 72.48 | 1449.6
14.5.4 | 91949 | SINAPI | SUPORTE PARAFUSADO COM PLACA DE ENCAIXE 4" X 4" ALTO (2,00 M DO PISO) PARA PONTO ELÉTRICO - FORNECIMENTO E INSTALAÇÃO. AF_12/2015 | UN | 13 | 13.77 | 179.01
14.5.5 | 91981 | SINAPI | INTERRUPTOR BIPOLAR (1 MÓDULO), 10A/250V, INCLUINDO SUPORTE E PLACA - FORNECIMENTO E INSTALAÇÃO. AF_09/2017 | UN | 2 | 42.35 | 84.7
14.5.6 | 91969 | SINAPI | INTERRUPTOR PARALELO (3 MÓDULOS), 10A/250V, INCLUINDO SUPORTE E PLACA - FORNECIMENTO E INSTALAÇÃO. AF_12/2015 | UN | 8 | 69.27 | 554.16
14.5.7 | 91961 | SINAPI | INTERRUPTOR PARALELO (2 MÓDULOS), 10A/250V, INCLUINDO SUPORTE E PLACA - FORNECIMENTO E INSTALAÇÃO. AF_12/2015 | UN | 6 | 49.55 | 297.3
14.5.8 | 91955 | SINAPI | INTERRUPTOR PARALELO (1 MÓDULO), 10A/250V, INCLUINDO SUPORTE E PLACA - FORNECIMENTO E INSTALAÇÃO. AF_12/2015 | UN | 4 | 29.83 | 119.32
14.5.9 | 91979 | SINAPI | INTERRUPTOR INTERMEDIÁRIO (1 MÓDULO), 10A/250V, INCLUINDO SUPORTE E PLACA - FORNECIMENTO E INSTALAÇÃO. AF_09/2017 | UN | 4 | 43.57 | 174.28
14.5.10 | ABM 19 | Próprio | INTERRUPTOR INTERMEDIÁRIO (2 MÓDULO), 10A/250V, INCLUINDO SUPORTE E PLACA - FORNECIMENTO E INSTALAÇÃO. | UN | 1 | 79.64 | 79.64
14.5.11 | 91953 | SINAPI | INTERRUPTOR SIMPLES (1 MÓDULO), 10A/250V, INCLUINDO SUPORTE E PLACA - FORNECIMENTO E INSTALAÇÃO. AF_12/2015 | UN | 9 | 24.14 | 217.26
14.5.12 | 98307 | SINAPI | TOMADA DE REDE RJ45 - FORNECIMENTO E INSTALAÇÃO. AF_11/2019 | UN | 8 | 45.15 | 361.2
14.5.13 | 91985 | SINAPI | INTERRUPTOR PULSADOR CAMPAINHA (1 MÓDULO), 10A/250V, INCLUINDO SUPORTE E PLACA - FORNECIMENTO E INSTALAÇÃO. AF_09/2017 | UN | 20 | 23.01 | 460.2
14.5.14 | 91940 | SINAPI | CAIXA RETANGULAR 4" X 2" MÉDIA (1,30 M DO PISO), PVC, INSTALADA EM PAREDE - FORNECIMENTO E INSTALAÇÃO. AF_12/2015 | UN | 162 | 13.79 | 2233.98
14.5.15 | 91937 | SINAPI | CAIXA OCTOGONAL 3" X 3", PVC, INSTALADA EM LAJE - FORNECIMENTO E INSTALAÇÃO. AF_12/2015 | UN | 31 | 10.77 | 333.87
14.5.16 | ABM 20 | Próprio | CAIXA DE PASSAGEM E TAMPA PRÉ-MOLDADAS EM CONCRETO, SEM FUNDO, 60X60CM - FORNECIMENTO E INSTALAÇÃO | UN | 1 | 231.28 | 231.28
14.5.17 | ABM 46 | Próprio | CAIXA DE PASSAGEM E TAMPA PRÉ-MOLDADAS EM CONCRETO, SEM FUNDO, 40X40CM - FORNECIMENTO E INSTALAÇÃO | UN | 1 | 155.55 | 155.55
14.5.18 | ABM 21 | Próprio | CAIXA DE PASSAGEM NO TETO, PVC, 150X150MM - FORNECIMENTO E INSTALAÇÃO | UN | 3 | 79.43 | 238.29
14.6 |  |  | DISPOSITIVO DE PROTEÇÃO |  |  |  | 3577.64
14.6.1 | 93653 | SINAPI | DISJUNTOR MONOPOLAR TIPO DIN, CORRENTE NOMINAL DE 10A - FORNECIMENTO E INSTALAÇÃO. AF_10/2020 | UN | 3 | 10.3 | 30.9
14.6.2 | 93660 | SINAPI | DISJUNTOR BIPOLAR TIPO DIN, CORRENTE NOMINAL DE 10A - FORNECIMENTO E INSTALAÇÃO. AF_10/2020 | UN | 4 | 49.44 | 197.76
14.6.3 | ABM 22 | Próprio | DISJUNTOR MONOPOLAR TIPO DIN, CORRENTE NOMINAL DE 15A - FORNECIMENTO E INSTALAÇÃO. AF_04/2016 | UN | 2 | 10.85 | 21.7
14.6.4 | ABM 23 | Próprio | DISJUNTOR BIPOLAR TIPO DIN, CORRENTE NOMINAL DE 15A - FORNECIMENTO E INSTALAÇÃO. AF_04/2016 | UN | 5 | 50.5 | 252.5
14.6.5 | 93655 | SINAPI | DISJUNTOR MONOPOLAR TIPO DIN, CORRENTE NOMINAL DE 20A - FORNECIMENTO E INSTALAÇÃO. AF_10/2020 | UN | 4 | 11.97 | 47.88
14.6.6 | 93656 | SINAPI | DISJUNTOR MONOPOLAR TIPO DIN, CORRENTE NOMINAL DE 25A - FORNECIMENTO E INSTALAÇÃO. AF_10/2020 | UN | 2 | 11.97 | 23.94
14.6.7 | 93664 | SINAPI | DISJUNTOR BIPOLAR TIPO DIN, CORRENTE NOMINAL DE 32A - FORNECIMENTO E INSTALAÇÃO. AF_10/2020 | UN | 4 | 55.46 | 221.84
14.6.8 | ABM 24 | Próprio | DISPOSITIVO DIFERENCIAL DR , BIPOLAR 32A - FORNECIMENTOP E INSTALAÇÃO | UN | 4 | 146.02 | 584.08
14.6.9 | ABM 25 | Próprio | DISPOSITIVO DIFERENCIAL DR, TETRAPOLAR 150A - FORNECIMENTO E INSTALAÇÃO | UN | 1 | 927.17 | 927.17
14.6.10 | ABM 26 | Próprio | DISPOSITIVO DPS CLASSE II, 1 POLO, CORRENTE 45 KA - FORNECIMENTO E INSTALAÇÃO | UN | 4 | 142.18 | 568.72
14.6.11 | 74130/006 | SINAPI | DISJUNTOR TERMOMAGNETICO TRIPOLAR PADRAO NEMA (AMERICANO) 125 A 150A 240V, FORNECIMENTO E INSTALACAO | UN | 2 | 312.97 | 625.94
14.6.12 | ABM 27 | Próprio | FUSIVEL 100A - FORNECIMENTO E INSTALAÇÃO | UN | 3 | 25.07 | 75.21
14.7 |  |  | QUADROS |  |  |  | 4953.96
14.7.1 | ABM 28 | Próprio | QUADRO DE DISTRIBUICAO DE ENERGIA DE EMBUTIR, EM CHAPA METALICA, PARA 60 DISJUNTORES TERMOMAGNETICOS, COM BARRAMENTO , FORNECIMENTO E INSTALACAO | UN | 1 | 1382.18 | 1382.18
14.7.2 | ABM 29 | Próprio | ENTRADA DE ENERGIA ELÉTRICA COM POSTE DE CONCRETO, INCLUSIVE CAIXA DE PROTEÇÃO PARA MEDIDOR E QUADRO PARA MEDIDOR | UN | 1 | 3571.78 | 3571.78
14.8 |  |  | LUMINARIAS E ACESSORIOS |  |  |  | 1282.16
14.8.1 | ABM 30 | Próprio | LUMINÁRIA TIPO PLAFON EM PLÁSTICO, DE SOBREPOR, PARA 1 LÂMPADA, INCLUSO LAMPADA - FORNECIMENTO E INSTALAÇÃO. | UN | 31 | 41.36 | 1282.16
14.9 |  |  | REDE LOGICA (RACK) |  |  |  | 8604.11
14.9.1 | ABM 31 | Próprio | RACK ABERTO DE ATE 16U - FORNECIMENTO E INSTALAÇÃO | UN | 1 | 2112.91 | 2112.91
14.9.2 | ABM 32 | Próprio | PATCH PANEL 24 PORTAS (CAT 5) - FORNECIMENTO E INSTALAÇÃO | UN | 1 | 637.54 | 637.54
14.9.3 | ABM 33 | Próprio | SWITCH 24 PORTAS - GERENCIAVEL - FORNECIMENTO E INSTALAÇÃO | UN | 1 | 3087.81 | 3087.81
14.9.4 | ABM 34 | Próprio | ORGANIZADOR PARA CABOS - FORNECIMENTO E INSTALAÇÃO | UN | 1 | 114.7 | 114.7
14.9.5 | ABM 35 | Próprio | ROTEADOR PARA COMUNICAÇÃO DE DADOS - FORNECIMENTO E INSTALAÇÃO | UN | 1 | 862.29 | 862.29
14.9.6 | ABM 36 | Próprio | HUB C/ GER, 24 PORTAS - FORNECIMENTO E INSTALAÇÃO | UN | 1 | 1788.86 | 1788.86
14.10 |  |  | DIVERSOS |  |  |  | 4556.17
14.10.1 | ABM 37 | Próprio | CENTRAL DE ALARME DE INCÊNDIO - FORNECIMENTO E INSTALAÇÃO | UN | 1 | 1162.13 | 1162.13
14.10.2 | ABM 38 | Próprio | EXAUSTOR AXIAL INDUSTRIAL - FORNECIMENTO E INSTALAÇÃO | UN | 2 | 1697.02 | 3394.04
14.11 |  |  | SPDA |  |  |  | 24991.26
14.11.1 | 72253 | SINAPI | CABO DE COBRE NU 35MM2 - FORNECIMENTO E INSTALACAO | M | 275 | 42.53 | 11695.75
14.11.2 | 72254 | SINAPI | CABO DE COBRE NU 50MM2 - FORNECIMENTO E INSTALACAO | M | 150 | 60 | 9000
14.11.3 | ABM 39 | Próprio | CAIXA DE INSPEÇÃO PARA ATERRAMENTO, EM POLIETILENO, DIÂMETRO INTERNO = 0,3 M, TAMPA DE FERRO FUNDIDO - FORNECIMENTO E INSTALAÇÃO | UN | 8 | 58.24 | 465.92
14.11.4 | ABM 40 | Próprio | SUPORTE GUIA SIMPLES 200MM - FORNECIMENTO E INSTALAÇÃO | UN | 32 | 13 | 416
14.11.5 | ABM 41 | Próprio | SUPORTE GUIA REFORÇADO - FORNECIMENTO E INSTALAÇÃO | UN | 20 | 18.01 | 360.2
14.11.6 | ABM 42 | Próprio | CAIXA DE EQUIPOTENCIALIZAÇÃO 200X200MM EM AÇO - FORNECIMENTO E INSTALAÇÃO | UN | 1 | 453.22 | 453.22
14.11.7 | 91873 | SINAPI | ELETRODUTO RÍGIDO ROSCÁVEL, PVC, DN 40 MM (1 1/4"), PARA CIRCUITOS TERMINAIS, INSTALADO EM PAREDE - FORNECIMENTO E INSTALAÇÃO. AF_12/2015 | M | 1 | 17.93 | 17.93
14.11.8 | 91179 | SINAPI | FIXAÇÃO DE TUBOS HORIZONTAIS DE PVC, CPVC OU COBRE DIÂMETROS MENORES OU IGUAIS A 40 MM COM ABRAÇADEIRA METÁLICA RÍGIDA TIPO D 1/2" , FIXADA DIRETAMENTE NA LAJE. AF_05/2015 | M | 1 | 6.09 | 6.09
14.11.9 | ABM 47 | Próprio | CAIXA DE INSPEÇÃO SUSPENSA DE PVC - TEL 541 PARA SPDA - FORNECIMENTO E INSTALAÇÃO | UN | 9 | 77.89 | 701.01
14.11.10 | 96985 | SINAPI | HASTE DE ATERRAMENTO 5/8 PARA SPDA - FORNECIMENTO E INSTALAÇÃO. AF_12/2017 | UN | 13 | 66.16 | 860.08
14.11.11 | ABM 43 | Próprio | SOLDA EXOTERMICA PARA FIXAÇÃO COM HASTE. | UN | 13 | 36.62 | 476.06
14.11.12 | ABM 44 | Próprio | CONECTORES DIVERSOS PARA SISTEMA DE ATERRAMENTO - FORNECIMENTO E INSTALAÇÃO | UN | 20 | 10.89 | 217.8
14.11.13 | ABM 45 | Próprio | TERMINAL AEREO EM LATÃO 600MM - FORNECIMENTO E INSTALAÇÃO | UN | 20 | 16.06 | 321.2
15 |  |  | SERVIÇOS DIVERSOS |  |  |  | 888.91
15.1 | 9537 | SINAPI | LIMPEZA FINAL DA OBRA | m² | 311.9 | 2.85 | 888.91
|  |  |  | Total sem BDI |  |  | 586448.9
|  |  |  | Total do BDI |  |  | 134179.51
|  |  |  | Total Geral |  |  | 720628.41

## COTAÇÃO
Objeto: | CASA DE SAUDE SANTA MARCELINA - ALA BEATA
Endereço: | BR - 364 - KM17 - HOSPITAL SANTA MARCELINA
Cidade: | PORTO VELHO/RO
Data: | 2021-11-01
COTAÇÃO DE MATERIAIS
ITEM | DESCRIÇÃO | QTD | UND | BARBOSA | PETEL |  |  | Média de preços
|  |  |  | (69) 4009-8850 | (69) 3222-7575
COT-1.1 | LAMPADA LED 20W | 1 | UND | 17.45 | 19.51 |  | - | 18.48
ITEM | DESCRIÇÃO | QTD | UND | HIGHTECH | PORTOSOFT | TELOFNI |  | Média de preços
|  |  |  | (69) 3224-7000 | (69) 2182-1960 | (69) 98115-8798
COT-1.2 | RACK 16UR | 1 | UND | 2840 | 1755 | 1558 | - | 2051
COT-1.3 | PATCH PANEL 24 PORTAS (CAT 6) | 1 | UND | 513 | 259 | 1020 | - | 597.3333
COT-1.4 | SWITCH 24 PORTAS - GERENCIAVEL | 1 | UND | 3599.98 | 2329 | 3060 | - | 2996.3267
COT-1.5 | ORGANIZADOR PARA CABOS | 1 | UND | 90 | 48 | 77 | - | 71.6667
COT-1.6 | ROTEADOR PARA COMUNICAÇÃO DE DADOS | 1 | UND | 1569.98 | 360 | 502 | - | 810.66

## Orçamento Analítico
Objeto: | CASA DE SAUDE SANTA MARCELINA - ALA BEATA | [6 empty] | Referência Utilizada: | SINAPI NÃO DES
Endereço: | BR - 364 - KM17 - HOSPITAL SANTA MARCELINA | [6 empty] | Mês de Referência: | 2021-09-01
Cidade: | PORTO VELHO/RO | [6 empty] | Encargos sociais | 115,15%(HORA)
Data: | 2021-11-01 | [7 empty] | 47,56%(MÊS)
[8 empty] | BDI | 22.88%
Planilha Orçamentária Analítica
1 |  |  | SERVIÇOS PRELIMINARES | [5 empty] | 66263.24
1.1 |  |  | ADMINISTRAÇÃO E TAXAS | [5 empty] | 39140.64
1.1.1 | Código | Banco | Descrição | Tipo |  | Und | Quant. | Valor Unit | Total
Composição | ABM 01 | Próprio | ADMINISTRAÇÃO E CONTROLE | SERT - SERVIÇOS TÉCNICOS |  | MÊS | 1 | 9785.16 | 9785.16
Composição Auxiliar | 90777 | SINAPI | ENGENHEIRO CIVIL DE OBRA JUNIOR COM ENCARGOS COMPLEMENTARES | SEDI - SERVIÇOS DIVERSOS |  | H | 44 | 93.91 | 4132.04
Composição Auxiliar | 90780 | SINAPI | MESTRE DE OBRAS COM ENCARGOS COMPLEMENTARES | SEDI - SERVIÇOS DIVERSOS |  | H | 176 | 32.12 | 5653.12
|  |  |  | MO sem LS => | 9446.8 | LS => | 0 | MO com LS => | 9446.8
|  |  |  | Valor do BDI => | 0 |  | Valor com BDI => |  | 9785.16
[6 empty] | Quant. => | 4 | Preço Total => | 39140.64
1.2 |  |  | PROGRAMAS DE IMPLANTAÇÃO DE SEGURANÇA DO TRABALHO - NR 18 | [5 empty] | 2168.42
1.2.1 | Código | Banco | Descrição | Tipo |  | Und | Quant. | Valor Unit | Total
Composição | ABM 02 | Próprio | PPRA - PROGRAMA DE PREVENÇÃO DOS RISCOS AMBIENTAIS | SERP - SERVIÇOS PRELIMINARES |  | UN | 1 | 2168.42 | 2168.42
Composição Auxiliar | 100309 | SINAPI | TÉCNICO EM SEGURANÇA DO TRABALHO COM ENCARGOS COMPLEMENTARES | SEDI - SERVIÇOS DIVERSOS |  | H | 16.5 | 24.71 | 407.71
Composição Auxiliar | 90778 | SINAPI | ENGENHEIRO CIVIL DE OBRA PLENO COM ENCARGOS COMPLEMENTARES | SEDI - SERVIÇOS DIVERSOS |  | H | 16.5 | 106.71 | 1760.71
|  |  |  | MO sem LS => | 2128.83 | LS => | 0 | MO com LS => | 2128.83
|  |  |  | Valor do BDI => | 0 |  | Valor com BDI => |  | 2168.42
[6 empty] | Quant. => | 1 | Preço Total => | 2168.42
1.3 |  |  | CANTEIRO DE OBRAS | [5 empty] | 24954.18
1.3.1 | Código | Banco | Descrição | Tipo |  | Und | Quant. | Valor Unit | Total
Composição | 98459 | SINAPI | TAPUME COM TELHA METÁLICA. AF_05/2018 | CANT - CANTEIRO DE OBRAS |  | m² | 1 | 80.76 | 80.76
Composição Auxiliar | 91692 | SINAPI | SERRA CIRCULAR DE BANCADA COM MOTOR ELÉTRICO POTÊNCIA DE 5HP, COM COIFA PARA DISCO 10" - CHP DIURNO. AF_08/2015 | CHOR - CUSTOS HORÁRIOS DE MÁQUINAS E EQUIPAMENTOS |  | CHP | 0.0044 | 26.93 | 0.11
Composição Auxiliar | 91693 | SINAPI | SERRA CIRCULAR DE BANCADA COM MOTOR ELÉTRICO POTÊNCIA DE 5HP, COM COIFA PARA DISCO 10" - CHI DIURNO. AF_08/2015 | CHOR - CUSTOS HORÁRIOS DE MÁQUINAS E EQUIPAMENTOS |  | CHI | 0.0191 | 24.37 | 0.46
Composição Auxiliar | 94974 | SINAPI | CONCRETO MAGRO PARA LASTRO, TRAÇO 1:4,5:4,5 (EM MASSA SECA DE CIMENTO/ AREIA MÉDIA/ BRITA 1) - PREPARO MANUAL. AF_05/2021 | FUES - FUNDAÇÕES E ESTRUTURAS |  | m³ | 0.0012 | 462.02 | 0.55
Composição Auxiliar | 88262 | SINAPI | CARPINTEIRO DE FORMAS COM ENCARGOS COMPLEMENTARES | SEDI - SERVIÇOS DIVERSOS |  | H | 0.5691 | 21.8 | 12.4
Composição Auxiliar | 88239 | SINAPI | AJUDANTE DE CARPINTEIRO COM ENCARGOS COMPLEMENTARES | SEDI - SERVIÇOS DIVERSOS |  | H | 0.1897 | 18.25 | 3.46
Insumo | 00004433 | SINAPI | CAIBRO NAO APARELHADO *7,5 X 7,5* CM, EM MACARANDUBA, ANGELIM OU EQUIVALENTE DA REGIAO - BRUTA | Material |  | M | 1.2273 | 13.68 | 16.78
Insumo | 00005061 | SINAPI | PREGO DE ACO POLIDO COM CABECA 18 X 27 (2 1/2 X 10) | Material |  | KG | 0.0428 | 13.85 | 0.59
Insumo | 00003992 | SINAPI | TABUA APARELHADA *2,5 X 30* CM, EM MACARANDUBA, ANGELIM OU EQUIVALENTE DA REGIAO | Material |  | M | 1 | 16.24 | 16.24
Insumo | 00007243 | SINAPI | TELHA TRAPEZOIDAL EM ACO ZINCADO, SEM PINTURA, ALTURA DE APROXIMADAMENTE 40 MM, ESPESSURA DE 0,50 MM E LARGURA UTIL DE 980 MM | Material |  | m² | 0.5853 | 51.55 | 30.17
|  |  |  | MO sem LS => | 12.6 | LS => | 0 | MO com LS => | 12.6
|  |  |  | Valor do BDI => | 0 |  | Valor com BDI => |  | 80.76
[6 empty] | Quant. => | 228 | Preço Total => | 18413.28
1.3.2 | Código | Banco | Descrição | Tipo |  | Und | Quant. | Valor Unit | Total
Composição | 74209/001 | SINAPI | PLACA DE OBRA EM CHAPA DE ACO GALVANIZADO | CANT - CANTEIRO DE OBRAS |  | m² | 1 | 310.15 | 310.15
Composição Auxiliar | 94962 | SINAPI | CONCRETO MAGRO PARA LASTRO, TRAÇO 1:4,5:4,5 (EM MASSA SECA DE CIMENTO/ AREIA MÉDIA/ BRITA 1) - PREPARO MECÂNICO COM BETONEIRA 400 L. AF_05/2021 | FUES - FUNDAÇÕES E ESTRUTURAS |  | m³ | 0.01 | 406.16 | 4.06
Composição Auxiliar | 88262 | SINAPI | CARPINTEIRO DE FORMAS COM ENCARGOS COMPLEMENTARES | SEDI - SERVIÇOS DIVERSOS |  | H | 1 | 21.8 | 21.8
Composição Auxiliar | 88316 | SINAPI | SERVENTE COM ENCARGOS COMPLEMENTARES | SEDI - SERVIÇOS DIVERSOS |  | H | 2 | 18.53 | 37.06
Insumo | 00005075 | SINAPI | PREGO DE ACO POLIDO COM CABECA 18 X 30 (2 3/4 X 10) | Material |  | KG | 0.11 | 14.09 | 1.54
Insumo | 00004813 | SINAPI | PLACA DE OBRA (PARA CONSTRUCAO CIVIL) EM CHAPA GALVANIZADA *N. 22*, ADESIVADA, DE *2,0 X 1,125* M | Material |  | m² | 1 | 225 | 225
Insumo | 00004491 | SINAPI | PONTALETE *7,5 X 7,5* CM EM PINUS, MISTA OU EQUIVALENTE DA REGIAO - BRUTA | Material |  | M | 4 | 4.22 | 16.88
Insumo | 00004417 | SINAPI | SARRAFO NAO APARELHADO *2,5 X 7* CM, EM MACARANDUBA, ANGELIM OU EQUIVALENTE DA REGIAO - BRUTA | Material |  | M | 1 | 3.81 | 3.81
|  |  |  | MO sem LS => | 44.34 | LS => | 0 | MO com LS => | 44.34
|  |  |  | Valor do BDI => | 0 |  | Valor com BDI => |  | 310.15
[6 empty] | Quant. => | 6 | Preço Total => | 1860.9
1.3.3 | Código | Banco | Descrição | Tipo |  | Und | Quant. | Valor Unit | Total
Composição | ABM 03 | Próprio | ALUGUEL DE DOIS CONTAINERS EM CHAPA DE AÇO PARA ESCRITORIO E DEPOSITO (L=2,20M, C=6,20M, H=2,50M). | SERP - SERVIÇOS PRELIMINARES |  | MÊS | 1 | 1170 | 1170
Insumo | 00010775 | SINAPI | LOCACAO DE CONTAINER 2,30 X 6,00 M, ALT. 2,50 M, COM 1 SANITARIO, PARA ESCRITORIO, COMPLETO, SEM DIVISORIAS INTERNAS | Equipamento |  | MES | 2 | 585 | 1170
|  |  |  | MO sem LS => | 0 | LS => | 0 | MO com LS => | 0
|  |  |  | Valor do BDI => | 0 |  | Valor com BDI => |  | 1170
[6 empty] | Quant. => | 4 | Preço Total => | 4680
2 |  |  | DEMOLIÇÃO E REMOÇÃO | [5 empty] | 2689.63
2.1 |  |  | DEMOLIÇÃO EM VARANDA EXISTENTE | [5 empty] | 980.51
2.1.1 |  |  | DEMOLIÇÃO DE COBERTURA | [5 empty] | 193.23
2.1.1.1 | Código | Banco | Descrição | Tipo |  | Und | Quant. | Valor Unit | Total
Composição | 97647 | SINAPI | REMOÇÃO DE TELHAS, DE FIBROCIMENTO, METÁLICA E CERÂMICA, DE FORMA MANUAL, SEM REAPROVEITAMENTO. AF_12/2017 | SERP - SERVIÇOS PRELIMINARES |  | m² | 1 | 2.86 | 2.86
Composição Auxiliar | 88316 | SINAPI | SERVENTE COM ENCARGOS COMPLEMENTARES | SEDI - SERVIÇOS DIVERSOS |  | H | 0.0971 | 18.53 | 1.79
Composição Auxiliar | 88323 | SINAPI | TELHADISTA COM ENCARGOS COMPLEMENTARES | SEDI - SERVIÇOS DIVERSOS |  | H | 0.0494 | 21.77 | 1.07
|  |  |  | MO sem LS => | 2.13 | LS => | 0 | MO com LS => | 2.13
|  |  |  | Valor do BDI => | 0 |  | Valor com BDI => |  | 2.86
[6 empty] | Quant. => | 21.4 | Preço Total => | 61.2
2.1.1.2 | Código | Banco | Descrição | Tipo |  | Und | Quant. | Valor Unit | Total
Composição | 97650 | SINAPI | REMOÇÃO DE TRAMA DE MADEIRA PARA COBERTURA, DE FORMA MANUAL, SEM REAPROVEITAMENTO. AF_12/2017 | SERP - SERVIÇOS PRELIMINARES |  | m² | 1 | 6.17 | 6.17
Composição Auxiliar | 88323 | SINAPI | TELHADISTA COM ENCARGOS COMPLEMENTARES | SEDI - SERVIÇOS DIVERSOS |  | H | 0.1062 | 21.77 | 2.31
Composição Auxiliar | 88316 | SINAPI | SERVENTE COM ENCARGOS COMPLEMENTARES | SEDI - SERVIÇOS DIVERSOS |  | H | 0.2086 | 18.53 | 3.86
|  |  |  | MO sem LS => | 4.59 | LS => | 0 | MO com LS => | 4.59
|  |  |  | Valor do BDI => | 0 |  | Valor com BDI => |  | 6.17
[6 empty] | Quant. => | 21.4 | Preço Total => | 132.03
2.1.2 |  |  | DEMOLIÇÃO DE ESTRUTURA E MURETA | [5 empty] | 61.01
2.1.2.1 | Código | Banco | Descrição | Tipo |  | Und | Quant. | Valor Unit | Total
Composição | 97622 | SINAPI | DEMOLIÇÃO DE ALVENARIA DE BLOCO FURADO, DE FORMA MANUAL, SEM REAPROVEITAMENTO. AF_12/2017 | SERP - SERVIÇOS PRELIMINARES |  | m³ | 1 | 48.02 | 48.02
Composição Auxiliar | 88316 | SINAPI | SERVENTE COM ENCARGOS COMPLEMENTARES | SEDI - SERVIÇOS DIVERSOS |  | H | 2.3248 | 18.53 | 43.07
Composição Auxiliar | 88309 | SINAPI | PEDREIRO COM ENCARGOS COMPLEMENTARES | SEDI - SERVIÇOS DIVERSOS |  | H | 0.225 | 22.02 | 4.95
|  |  |  | MO sem LS => | 35.23 | LS => | 0 | MO com LS => | 35.23
|  |  |  | Valor do BDI => | 0 |  | Valor com BDI => |  | 48.02
[6 empty] | Quant. => | 0.54 | Preço Total => | 25.93
2.1.2.2 | Código | Banco | Descrição | Tipo |  | Und | Quant. | Valor Unit | Total
Composição | 97626 | SINAPI | DEMOLIÇÃO DE PILARES E VIGAS EM CONCRETO ARMADO, DE FORMA MANUAL, SEM REAPROVEITAMENTO. AF_12/2017 | SERP - SERVIÇOS PRELIMINARES |  | m³ | 1 | 516.02 | 516.02
Composição Auxiliar | 88309 | SINAPI | PEDREIRO COM ENCARGOS COMPLEMENTARES | SEDI - SERVIÇOS DIVERSOS |  | H | 2.3196 | 22.02 | 51.07
Composição Auxiliar | 88316 | SINAPI | SERVENTE COM ENCARGOS COMPLEMENTARES | SEDI - SERVIÇOS DIVERSOS |  | H | 23.9693 | 18.53 | 444.15
Insumo | 00041954 | SINAPI | CABO DE ACO GALVANIZADO, DIAMETRO 9,53 MM (3/8"), COM ALMA DE FIBRA 6 X 25 F | Material |  | KG | 0.2835 | 73.39 | 20.8
|  |  |  | MO sem LS => | 363.26 | LS => | 0 | MO com LS => | 363.26
|  |  |  | Valor do BDI => | 0 |  | Valor com BDI => |  | 516.02
[6 empty] | Quant. => | 0.068 | Preço Total => | 35.08
2.1.3 |  |  | DEMOLIÇÃO DE REVESTIMENTO NO PISO E NA PAREDE | [5 empty] | 713.28
2.1.3.1 |  |  | DEMOLIÇÃO DE REVESTIMENTO DE PISO | [5 empty] | 382.53
2.1.3.1.1 | Código | Banco | Descrição | Tipo |  | Und | Quant. | Valor Unit | Total
Composição | 97633 | SINAPI | DEMOLIÇÃO DE REVESTIMENTO CERÂMICO, DE FORMA MANUAL, SEM REAPROVEITAMENTO. AF_12/2017 | SERP - SERVIÇOS PRELIMINARES |  | m² | 1 | 19.32 | 19.32
Composição Auxiliar | 88256 | SINAPI | AZULEJISTA OU LADRILHISTA COM ENCARGOS COMPLEMENTARES | SEDI - SERVIÇOS DIVERSOS |  | H | 0.2553 | 23.49 | 5.99
Composição Auxiliar | 88316 | SINAPI | SERVENTE COM ENCARGOS COMPLEMENTARES | SEDI - SERVIÇOS DIVERSOS |  | H | 0.7195 | 18.53 | 13.33
|  |  |  | MO sem LS => | 14.4 | LS => | 0 | MO com LS => | 14.4
|  |  |  | Valor do BDI => | 0 |  | Valor com BDI => |  | 19.32
[6 empty] | Quant. => | 19.8 | Preço Total => | 382.53
2.1.3.2 |  |  | DEMOLIÇÃO DE REVESTIMENTO DE PAREDE | [5 empty] | 330.75
2.1.3.2.1 | Código | Banco | Descrição | Tipo |  | Und | Quant. | Valor Unit | Total
Composição | 97633 | SINAPI | DEMOLIÇÃO DE REVESTIMENTO CERÂMICO, DE FORMA MANUAL, SEM REAPROVEITAMENTO. AF_12/2017 | SERP - SERVIÇOS PRELIMINARES |  | m² | 1 | 19.32 | 19.32
Composição Auxiliar | 88256 | SINAPI | AZULEJISTA OU LADRILHISTA COM ENCARGOS COMPLEMENTARES | SEDI - SERVIÇOS DIVERSOS |  | H | 0.2553 | 23.49 | 5.99
Composição Auxiliar | 88316 | SINAPI | SERVENTE COM ENCARGOS COMPLEMENTARES | SEDI - SERVIÇOS DIVERSOS |  | H | 0.7195 | 18.53 | 13.33
|  |  |  | MO sem LS => | 14.4 | LS => | 0 | MO com LS => | 14.4
|  |  |  | Valor do BDI => | 0 |  | Valor com BDI => |  | 19.32
[6 empty] | Quant. => | 17.12 | Preço Total => | 330.75
2.1.4 |  |  | REMOÇÃO DE INSTALAÇÃO ELETRICA | [5 empty] | 12.99
2.1.4.1 | Código | Banco | Descrição | Tipo |  | Und | Quant. | Valor Unit | Total
Composição | 97665 | SINAPI | REMOÇÃO DE LUMINÁRIAS, DE FORMA MANUAL, SEM REAPROVEITAMENTO. AF_12/2017 | SERP - SERVIÇOS PRELIMINARES |  | UN | 1 | 1.1 | 1.1
Composição Auxiliar | 88264 | SINAPI | ELETRICISTA COM ENCARGOS COMPLEMENTARES | SEDI - SERVIÇOS DIVERSOS |  | H | 0.0183 | 24.37 | 0.44
Composição Auxiliar | 88316 | SINAPI | SERVENTE COM ENCARGOS COMPLEMENTARES | SEDI - SERVIÇOS DIVERSOS |  | H | 0.0359 | 18.53 | 0.66
|  |  |  | MO sem LS => | 0.83 | LS => | 0 | MO com LS => | 0.83
|  |  |  | Valor do BDI => | 0 |  | Valor com BDI => |  | 1.1
[6 empty] | Quant. => | 3 | Preço Total => | 3.3
2.1.4.2 | Código | Banco | Descrição | Tipo |  | Und | Quant. | Valor Unit | Total
Composição | 97660 | SINAPI | REMOÇÃO DE INTERRUPTORES/TOMADAS ELÉTRICAS, DE FORMA MANUAL, SEM REAPROVEITAMENTO. AF_12/2017 | SERP - SERVIÇOS PRELIMINARES |  | UN | 1 | 0.57 | 0.57
Composição Auxiliar | 88264 | SINAPI | ELETRICISTA COM ENCARGOS COMPLEMENTARES | SEDI - SERVIÇOS DIVERSOS |  | H | 0.0095 | 24.37 | 0.23
Composição Auxiliar | 88316 | SINAPI | SERVENTE COM ENCARGOS COMPLEMENTARES | SEDI - SERVIÇOS DIVERSOS |  | H | 0.0187 | 18.53 | 0.34
|  |  |  | MO sem LS => | 0.43 | LS => | 0 | MO com LS => | 0.43
|  |  |  | Valor do BDI => | 0 |  | Valor com BDI => |  | 0.57
[6 empty] | Quant. => | 1 | Preço Total => | 0.57
2.1.4.3 | Código | Banco | Descrição | Tipo |  | Und | Quant. | Valor Unit | Total
Composição | 97661 | SINAPI | REMOÇÃO DE CABOS ELÉTRICOS, DE FORMA MANUAL, SEM REAPROVEITAMENTO. AF_12/2017 | SERP - SERVIÇOS PRELIMINARES |  | M | 1 | 0.57 | 0.57
Composição Auxiliar | 88264 | SINAPI | ELETRICISTA COM ENCARGOS COMPLEMENTARES | SEDI - SERVIÇOS DIVERSOS |  | H | 0.0096 | 24.37 | 0.23
Composição Auxiliar | 88316 | SINAPI | SERVENTE COM ENCARGOS COMPLEMENTARES | SEDI - SERVIÇOS DIVERSOS |  | H | 0.0188 | 18.53 | 0.34
|  |  |  | MO sem LS => | 0.43 | LS => | 0 | MO com LS => | 0.43
|  |  |  | Valor do BDI => | 0 |  | Valor com BDI => |  | 0.57
[6 empty] | Quant. => | 16 | Preço Total => | 9.12
2.2 |  |  | DEMOLIÇÃO DE PASSARELA EXTERNA | [5 empty] | 1260.02
2.2.1 | Código | Banco | Descrição | Tipo |  | Und | Quant. | Valor Unit | Total
Composição | ABM 04 | Próprio | DEMOLIÇÃO DE CONCRETO SIMPLES, DE FORMA MANUAL. | SERP - SERVIÇOS PRELIMINARES |  | m² | 1 | 332.46 | 332.46
Composição Auxiliar | 88316 | SINAPI | SERVENTE COM ENCARGOS COMPLEMENTARES | SEDI - SERVIÇOS DIVERSOS |  | H | 12 | 18.53 | 222.36
Composição Auxiliar | 88309 | SINAPI | PEDREIRO COM ENCARGOS COMPLEMENTARES | SEDI - SERVIÇOS DIVERSOS |  | H | 5 | 22.02 | 110.1
|  |  |  | MO sem LS => | 246.74 | LS => | 0 | MO com LS => | 246.74
|  |  |  | Valor do BDI => | 0 |  | Valor com BDI => |  | 332.46
[6 empty] | Quant. => | 3.79 | Preço Total => | 1260.02
2.3 |  |  | REMOÇÃO DE COBERTURA (PARA EXECUÇÃO DE PLATIBANDA) | [5 empty] | 61.2
2.3.1 | Código | Banco | Descrição | Tipo |  | Und | Quant. | Valor Unit | Total
Composição | 97647 | SINAPI | REMOÇÃO DE TELHAS, DE FIBROCIMENTO, METÁLICA E CERÂMICA, DE FORMA MANUAL, SEM REAPROVEITAMENTO. AF_12/2017 | SERP - SERVIÇOS PRELIMINARES |  | m² | 1 | 2.86 | 2.86
Composição Auxiliar | 88316 | SINAPI | SERVENTE COM ENCARGOS COMPLEMENTARES | SEDI - SERVIÇOS DIVERSOS |  | H | 0.0971 | 18.53 | 1.79
Composição Auxiliar | 88323 | SINAPI | TELHADISTA COM ENCARGOS COMPLEMENTARES | SEDI - SERVIÇOS DIVERSOS |  | H | 0.0494 | 21.77 | 1.07
|  |  |  | MO sem LS => | 2.13 | LS => | 0 | MO com LS => | 2.13
|  |  |  | Valor do BDI => | 0 |  | Valor com BDI => |  | 2.86
[6 empty] | Quant. => | 21.4 | Preço Total => | 61.2
2.4 |  |  | REMOÇÃO E DESTINAÇÃO DE ENTULHO | [5 empty] | 387.9
2.4.1 | Código | Banco | Descrição | Tipo |  | Und | Quant. | Valor Unit | Total
Composição | ABM 05 | Próprio | DESTINAÇÃO E TRANSPORTE DE RESIDUOS EM CAMINHÃO BASCULANTE. | SEDI - SERVIÇOS DIVERSOS |  | m³ | 1 | 48.61 | 48.61
Composição Auxiliar | 97915 | SINAPI | TRANSPORTE COM CAMINHÃO BASCULANTE DE 6 M³, EM VIA URBANA PAVIMENTADA, ADICIONAL PARA DMT EXCEDENTE A 30 KM (UNIDADE: M3XKM). AF_07/2020 | TRAN - TRANSPORTES, CARGAS E DESCARGAS |  | M3XKM | 30 | 0.85 | 25.5
Composição Auxiliar | 72897 | SINAPI | CARGA MANUAL DE ENTULHO EM CAMINHAO BASCULANTE 6 M3 | MOVT - MOVIMENTO DE TERRA |  | m³ | 1 | 23.11 | 23.11
|  |  |  | MO sem LS => | 16.48 | LS => | 0 | MO com LS => | 16.48
|  |  |  | Valor do BDI => | 0 |  | Valor com BDI => |  | 48.61
[6 empty] | Quant. => | 7.98 | Preço Total => | 387.9
3 |  |  | PREPARO DO TERRENO | [5 empty] | 6333.34
3.1 | Código | Banco | Descrição | Tipo |  | Und | Quant. | Valor Unit | Total
Composição | 73859/002 | SINAPI | CAPINA E LIMPEZA MANUAL DE TERRENO | SERP - SERVIÇOS PRELIMINARES |  | m² | 1 | 1.48 | 1.48
Composição Auxiliar | 88316 | SINAPI | SERVENTE COM ENCARGOS COMPLEMENTARES | SEDI - SERVIÇOS DIVERSOS |  | H | 0.08 | 18.53 | 1.48
|  |  |  | MO sem LS => | 1.08 | LS => | 0 | MO com LS => | 1.08
|  |  |  | Valor do BDI => | 0 |  | Valor com BDI => |  | 1.48
[6 empty] | Quant. => | 311.9 | Preço Total => | 461.61
3.2 | Código | Banco | Descrição | Tipo |  | Und | Quant. | Valor Unit | Total
Composição | 99059 | SINAPI | LOCACAO CONVENCIONAL DE OBRA, UTILIZANDO GABARITO DE TÁBUAS CORRIDAS PONTALETADAS A CADA 2,00M - 2 UTILIZAÇÕES. AF_10/2018 | SERT - SERVIÇOS TÉCNICOS |  | M | 1 | 41 | 41
Composição Auxiliar | 91692 | SINAPI | SERRA CIRCULAR DE BANCADA COM MOTOR ELÉTRICO POTÊNCIA DE 5HP, COM COIFA PARA DISCO 10" - CHP DIURNO. AF_08/2015 | CHOR - CUSTOS HORÁRIOS DE MÁQUINAS E EQUIPAMENTOS |  | CHP | 0.0039 | 26.93 | 0.1
Composição Auxiliar | 91693 | SINAPI | SERRA CIRCULAR DE BANCADA COM MOTOR ELÉTRICO POTÊNCIA DE 5HP, COM COIFA PARA DISCO 10" - CHI DIURNO. AF_08/2015 | CHOR - CUSTOS HORÁRIOS DE MÁQUINAS E EQUIPAMENTOS |  | CHI | 0.0168 | 24.37 | 0.4
Composição Auxiliar | 94974 | SINAPI | CONCRETO MAGRO PARA LASTRO, TRAÇO 1:4,5:4,5 (EM MASSA SECA DE CIMENTO/ AREIA MÉDIA/ BRITA 1) - PREPARO MANUAL. AF_05/2021 | FUES - FUNDAÇÕES E ESTRUTURAS |  | m³ | 0.0046 | 462.02 | 2.12
Composição Auxiliar | 99062 | SINAPI | MARCAÇÃO DE PONTOS EM GABARITO OU CAVALETE. AF_10/2018 | SERT - SERVIÇOS TÉCNICOS |  | UN | 1.5 | 2.02 | 3.03
Composição Auxiliar | 88239 | SINAPI | AJUDANTE DE CARPINTEIRO COM ENCARGOS COMPLEMENTARES | SEDI - SERVIÇOS DIVERSOS |  | H | 0.3563 | 18.25 | 6.5
Composição Auxiliar | 88262 | SINAPI | CARPINTEIRO DE FORMAS COM ENCARGOS COMPLEMENTARES | SEDI - SERVIÇOS DIVERSOS |  | H | 0.7125 | 21.8 | 15.53
Insumo | 00004433 | SINAPI | CAIBRO NAO APARELHADO *7,5 X 7,5* CM, EM MACARANDUBA, ANGELIM OU EQUIVALENTE DA REGIAO - BRUTA | Material |  | M | 0.4125 | 13.68 | 5.64
Insumo | 00005068 | SINAPI | PREGO DE ACO POLIDO COM CABECA 17 X 21 (2 X 11) | Material |  | KG | 0.111 | 14.09 | 1.56
Insumo | 00004417 | SINAPI | SARRAFO NAO APARELHADO *2,5 X 7* CM, EM MACARANDUBA, ANGELIM OU EQUIVALENTE DA REGIAO - BRUTA | Material |  | M | 0.7445 | 3.81 | 2.83
Insumo | 00010567 | SINAPI | TABUA *2,5 X 23* CM EM PINUS, MISTA OU EQUIVALENTE DA REGIAO - BRUTA | Material |  | M | 0.55 | 4.77 | 2.62
Insumo | 00007356 | SINAPI | TINTA ACRILICA PREMIUM, COR BRANCO FOSCO | Material |  | L | 0.0256 | 26.39 | 0.67
|  |  |  | MO sem LS => | 19.7 | LS => | 0 | MO com LS => | 19.7
|  |  |  | Valor do BDI => | 0 |  | Valor com BDI => |  | 41
[6 empty] | Quant. => | 68.7 | Preço Total => | 2816.7
3.3 | Código | Banco | Descrição | Tipo |  | Und | Quant. | Valor Unit | Total
Composição | 94319 | SINAPI | ATERRO MANUAL DE VALAS COM SOLO ARGILO-ARENOSO E COMPACTAÇÃO MECANIZADA. AF_05/2016 | MOVT - MOVIMENTO DE TERRA |  | m³ | 1 | 40.81 | 40.81
Composição Auxiliar | 91533 | SINAPI | COMPACTADOR DE SOLOS DE PERCUSSÃO (SOQUETE) COM MOTOR A GASOLINA 4 TEMPOS, POTÊNCIA 4 CV - CHP DIURNO. AF_08/2015 | CHOR - CUSTOS HORÁRIOS DE MÁQUINAS E EQUIPAMENTOS |  | CHP | 0.274 | 32.01 | 8.77
Composição Auxiliar | 5901 | SINAPI | CAMINHÃO PIPA 10.000 L TRUCADO, PESO BRUTO TOTAL 23.000 KG, CARGA ÚTIL MÁXIMA 15.935 KG, DISTÂNCIA ENTRE EIXOS 4,8 M, POTÊNCIA 230 CV, INCLUSIVE TANQUE DE AÇO PARA TRANSPORTE DE ÁGUA - CHP DIURNO. AF_06/2014 | CHOR - CUSTOS HORÁRIOS DE MÁQUINAS E EQUIPAMENTOS |  | CHP | 0.006 | 231.42 | 1.38
Composição Auxiliar | 5903 | SINAPI | CAMINHÃO PIPA 10.000 L TRUCADO, PESO BRUTO TOTAL 23.000 KG, CARGA ÚTIL MÁXIMA 15.935 KG, DISTÂNCIA ENTRE EIXOS 4,8 M, POTÊNCIA 230 CV, INCLUSIVE TANQUE DE AÇO PARA TRANSPORTE DE ÁGUA - CHI DIURNO. AF_06/2014 | CHOR - CUSTOS HORÁRIOS DE MÁQUINAS E EQUIPAMENTOS |  | CHI | 0.003 | 41.82 | 0.12
Composição Auxiliar | 91534 | SINAPI | COMPACTADOR DE SOLOS DE PERCUSSÃO (SOQUETE) COM MOTOR A GASOLINA 4 TEMPOS, POTÊNCIA 4 CV - CHI DIURNO. AF_08/2015 | CHOR - CUSTOS HORÁRIOS DE MÁQUINAS E EQUIPAMENTOS |  | CHI | 0.254 | 25.04 | 6.36
Composição Auxiliar | 88316 | SINAPI | SERVENTE COM ENCARGOS COMPLEMENTARES | SEDI - SERVIÇOS DIVERSOS |  | H | 0.659 | 18.53 | 12.21
Insumo | 00006079 | SINAPI | ARGILA, ARGILA VERMELHA OU ARGILA ARENOSA (RETIRADA NA JAZIDA, SEM TRANSPORTE) | Material |  | m³ | 1.25 | 9.58 | 11.97
|  |  |  | MO sem LS => | 19.61 | LS => | 0 | MO com LS => | 19.61
|  |  |  | Valor do BDI => | 0 |  | Valor com BDI => |  | 40.81
[6 empty] | Quant. => | 74.86 | Preço Total => | 3055.03
4 |  |  | INFRAESTRUTURA | [5 empty] | 33518.12
4.1 |  |  | MOVIMENTO DE TERRA | [5 empty] | 2222.98
4.1.1 | Código | Banco | Descrição | Tipo |  | Und | Quant. | Valor Unit | Total
Composição | 96523 | SINAPI | ESCAVAÇÃO MANUAL PARA BLOCO DE COROAMENTO OU SAPATA, COM PREVISÃO DE FÔRMA. AF_06/2017 | MOVT - MOVIMENTO DE TERRA |  | m³ | 1 | 82.75 | 82.75
Composição Auxiliar | 88316 | SINAPI | SERVENTE COM ENCARGOS COMPLEMENTARES | SEDI - SERVIÇOS DIVERSOS |  | H | 3.053 | 18.53 | 56.57
Composição Auxiliar | 88309 | SINAPI | PEDREIRO COM ENCARGOS COMPLEMENTARES | SEDI - SERVIÇOS DIVERSOS |  | H | 1.189 | 22.02 | 26.18
|  |  |  | MO sem LS => | 61.36 | LS => | 0 | MO com LS => | 61.36
|  |  |  | Valor do BDI => | 0 |  | Valor com BDI => |  | 82.75
[6 empty] | Quant. => | 12.54 | Preço Total => | 1037.68
4.1.2 | Código | Banco | Descrição | Tipo |  | Und | Quant. | Valor Unit | Total
Composição | 96527 | SINAPI | ESCAVAÇÃO MANUAL DE VALA PARA VIGA BALDRAME, COM PREVISÃO DE FÔRMA. AF_06/2017 | MOVT - MOVIMENTO DE TERRA |  | m³ | 1 | 108.79 | 108.79
Composição Auxiliar | 88309 | SINAPI | PEDREIRO COM ENCARGOS COMPLEMENTARES | SEDI - SERVIÇOS DIVERSOS |  | H | 1.459 | 22.02 | 32.12
Composição Auxiliar | 88316 | SINAPI | SERVENTE COM ENCARGOS COMPLEMENTARES | SEDI - SERVIÇOS DIVERSOS |  | H | 4.138 | 18.53 | 76.67
|  |  |  | MO sem LS => | 80.59 | LS => | 0 | MO com LS => | 80.59
|  |  |  | Valor do BDI => | 0 |  | Valor com BDI => |  | 108.79
[6 empty] | Quant. => | 7.47 | Preço Total => | 812.66
4.1.3 | Código | Banco | Descrição | Tipo |  | Und | Quant. | Valor Unit | Total
Composição | 94097 | SINAPI | PREPARO DE FUNDO DE VALA COM LARGURA MENOR QUE 1,5 M, EM LOCAL COM NÍVEL BAIXO DE INTERFERÊNCIA. AF_06/2016 | MOVT - MOVIMENTO DE TERRA |  | m² | 1 | 5.34 | 5.34
Composição Auxiliar | 91533 | SINAPI | COMPACTADOR DE SOLOS DE PERCUSSÃO (SOQUETE) COM MOTOR A GASOLINA 4 TEMPOS, POTÊNCIA 4 CV - CHP DIURNO. AF_08/2015 | CHOR - CUSTOS HORÁRIOS DE MÁQUINAS E EQUIPAMENTOS |  | CHP | 0.003 | 32.01 | 0.09
Composição Auxiliar | 91534 | SINAPI | COMPACTADOR DE SOLOS DE PERCUSSÃO (SOQUETE) COM MOTOR A GASOLINA 4 TEMPOS, POTÊNCIA 4 CV - CHI DIURNO. AF_08/2015 | CHOR - CUSTOS HORÁRIOS DE MÁQUINAS E EQUIPAMENTOS |  | CHI | 0.003 | 25.04 | 0.07
Composição Auxiliar | 88309 | SINAPI | PEDREIRO COM ENCARGOS COMPLEMENTARES | SEDI - SERVIÇOS DIVERSOS |  | H | 0.104 | 22.02 | 2.29
Composição Auxiliar | 88316 | SINAPI | SERVENTE COM ENCARGOS COMPLEMENTARES | SEDI - SERVIÇOS DIVERSOS |  | H | 0.156 | 18.53 | 2.89
|  |  |  | MO sem LS => | 3.97 | LS => | 0 | MO com LS => | 3.97
|  |  |  | Valor do BDI => | 0 |  | Valor com BDI => |  | 5.34
[6 empty] | Quant. => | 28.16 | Preço Total => | 150.37
4.1.4 | Código | Banco | Descrição | Tipo |  | Und | Quant. | Valor Unit | Total
Composição | 93382 | SINAPI | REATERRO MANUAL DE VALAS COM COMPACTAÇÃO MECANIZADA. AF_04/2016 | MOVT - MOVIMENTO DE TERRA |  | m³ | 1 | 28.83 | 28.83
Composição Auxiliar | 91533 | SINAPI | COMPACTADOR DE SOLOS DE PERCUSSÃO (SOQUETE) COM MOTOR A GASOLINA 4 TEMPOS, POTÊNCIA 4 CV - CHP DIURNO. AF_08/2015 | CHOR - CUSTOS HORÁRIOS DE MÁQUINAS E EQUIPAMENTOS |  | CHP | 0.274 | 32.01 | 8.77
Composição Auxiliar | 91534 | SINAPI | COMPACTADOR DE SOLOS DE PERCUSSÃO (SOQUETE) COM MOTOR A GASOLINA 4 TEMPOS, POTÊNCIA 4 CV - CHI DIURNO. AF_08/2015 | CHOR - CUSTOS HORÁRIOS DE MÁQUINAS E EQUIPAMENTOS |  | CHI | 0.254 | 25.04 | 6.36
Composição Auxiliar | 95606 | SINAPI | UMIDIFICAÇÃO DE MATERIAL PARA VALAS COM CAMINHÃO PIPA 10000L. AF_11/2016 | MOVT - MOVIMENTO DE TERRA |  | m³ | 1 | 1.66 | 1.66
Composição Auxiliar | 88316 | SINAPI | SERVENTE COM ENCARGOS COMPLEMENTARES | SEDI - SERVIÇOS DIVERSOS |  | H | 0.65 | 18.53 | 12.04
|  |  |  | MO sem LS => | 19.61 | LS => | 0 | MO com LS => | 19.61
|  |  |  | Valor do BDI => | 0 |  | Valor com BDI => |  | 28.83
[6 empty] | Quant. => | 7.71 | Preço Total => | 222.27
4.2 |  |  | FORMAS | [5 empty] | 10299.86
4.2.1 | Código | Banco | Descrição | Tipo |  | Und | Quant. | Valor Unit | Total
Composição | 96535 | SINAPI | FABRICAÇÃO, MONTAGEM E DESMONTAGEM DE FÔRMA PARA SAPATA, EM MADEIRA SERRADA, E=25 MM, 4 UTILIZAÇÕES. AF_06/2017 | FUES - FUNDAÇÕES E ESTRUTURAS |  | m² | 1 | 109.64 | 109.64
Composição Auxiliar | 91692 | SINAPI | SERRA CIRCULAR DE BANCADA COM MOTOR ELÉTRICO POTÊNCIA DE 5HP, COM COIFA PARA DISCO 10" - CHP DIURNO. AF_08/2015 | CHOR - CUSTOS HORÁRIOS DE MÁQUINAS E EQUIPAMENTOS |  | CHP | 0.079 | 26.93 | 2.12
Composição Auxiliar | 91693 | SINAPI | SERRA CIRCULAR DE BANCADA COM MOTOR ELÉTRICO POTÊNCIA DE 5HP, COM COIFA PARA DISCO 10" - CHI DIURNO. AF_08/2015 | CHOR - CUSTOS HORÁRIOS DE MÁQUINAS E EQUIPAMENTOS |  | CHI | 0.039 | 24.37 | 0.95
Composição Auxiliar | 88239 | SINAPI | AJUDANTE DE CARPINTEIRO COM ENCARGOS COMPLEMENTARES | SEDI - SERVIÇOS DIVERSOS |  | H | 1.086 | 18.25 | 19.81
Composição Auxiliar | 88262 | SINAPI | CARPINTEIRO DE FORMAS COM ENCARGOS COMPLEMENTARES | SEDI - SERVIÇOS DIVERSOS |  | H | 2.769 | 21.8 | 60.36
Insumo | 00002692 | SINAPI | DESMOLDANTE PROTETOR PARA FORMAS DE MADEIRA, DE BASE OLEOSA EMULSIONADA EM AGUA | Material |  | L | 0.017 | 6.18 | 0.1
Insumo | 00005074 | SINAPI | PREGO DE ACO POLIDO COM CABECA 15 X 18 (1 1/2 X 13) | Material |  | KG | 0.016 | 15.78 | 0.25
Insumo | 00005073 | SINAPI | PREGO DE ACO POLIDO COM CABECA 17 X 24 (2 1/4 X 11) | Material |  | KG | 0.047 | 14.36 | 0.67
Insumo | 00040304 | SINAPI | PREGO DE ACO POLIDO COM CABECA DUPLA 17 X 27 (2 1/2 X 11) | Material |  | KG | 0.01 | 17.39 | 0.17
Insumo | 00004517 | SINAPI | SARRAFO *2,5 X 7,5* CM EM PINUS, MISTA OU EQUIVALENTE DA REGIAO - BRUTA | Material |  | M | 4.612 | 1.47 | 6.77
Insumo | 00006189 | SINAPI | TABUA NAO APARELHADA *2,5 X 30* CM, EM MACARANDUBA, ANGELIM OU EQUIVALENTE DA REGIAO - BRUTA | Material |  | M | 1.278 | 14.43 | 18.44
|  |  |  | MO sem LS => | 63.18 | LS => | 0 | MO com LS => | 63.18
|  |  |  | Valor do BDI => | 0 |  | Valor com BDI => |  | 109.64
[6 empty] | Quant. => | 36.45 | Preço Total => | 3996.37
4.2.2 | Código | Banco | Descrição | Tipo |  | Und | Quant. | Valor Unit | Total
Composição | 96536 | SINAPI | FABRICAÇÃO, MONTAGEM E DESMONTAGEM DE FÔRMA PARA VIGA BALDRAME, EM MADEIRA SERRADA, E=25 MM, 4 UTILIZAÇÕES. AF_06/2017 | FUES - FUNDAÇÕES E ESTRUTURAS |  | m² | 1 | 53.32 | 53.32
Composição Auxiliar | 91692 | SINAPI | SERRA CIRCULAR DE BANCADA COM MOTOR ELÉTRICO POTÊNCIA DE 5HP, COM COIFA PARA DISCO 10" - CHP DIURNO. AF_08/2015 | CHOR - CUSTOS HORÁRIOS DE MÁQUINAS E EQUIPAMENTOS |  | CHP | 0.017 | 26.93 | 0.45
Composição Auxiliar | 91693 | SINAPI | SERRA CIRCULAR DE BANCADA COM MOTOR ELÉTRICO POTÊNCIA DE 5HP, COM COIFA PARA DISCO 10" - CHI DIURNO. AF_08/2015 | CHOR - CUSTOS HORÁRIOS DE MÁQUINAS E EQUIPAMENTOS |  | CHI | 0.014 | 24.37 | 0.34
Composição Auxiliar | 88262 | SINAPI | CARPINTEIRO DE FORMAS COM ENCARGOS COMPLEMENTARES | SEDI - SERVIÇOS DIVERSOS |  | H | 1.145 | 21.8 | 24.96
Composição Auxiliar | 88239 | SINAPI | AJUDANTE DE CARPINTEIRO COM ENCARGOS COMPLEMENTARES | SEDI - SERVIÇOS DIVERSOS |  | H | 0.471 | 18.25 | 8.59
Insumo | 00002692 | SINAPI | DESMOLDANTE PROTETOR PARA FORMAS DE MADEIRA, DE BASE OLEOSA EMULSIONADA EM AGUA | Material |  | L | 0.017 | 6.18 | 0.1
Insumo | 00004491 | SINAPI | PONTALETE *7,5 X 7,5* CM EM PINUS, MISTA OU EQUIVALENTE DA REGIAO - BRUTA | Material |  | M | 0.605 | 4.22 | 2.55
Insumo | 00040304 | SINAPI | PREGO DE ACO POLIDO COM CABECA DUPLA 17 X 27 (2 1/2 X 11) | Material |  | KG | 0.034 | 17.39 | 0.59
Insumo | 00005073 | SINAPI | PREGO DE ACO POLIDO COM CABECA 17 X 24 (2 1/4 X 11) | Material |  | KG | 0.026 | 14.36 | 0.37
Insumo | 00004517 | SINAPI | SARRAFO *2,5 X 7,5* CM EM PINUS, MISTA OU EQUIVALENTE DA REGIAO - BRUTA | Material |  | M | 0.567 | 1.47 | 0.83
Insumo | 00006189 | SINAPI | TABUA NAO APARELHADA *2,5 X 30* CM, EM MACARANDUBA, ANGELIM OU EQUIVALENTE DA REGIAO - BRUTA | Material |  | M | 1.008 | 14.43 | 14.54
|  |  |  | MO sem LS => | 26.06 | LS => | 0 | MO com LS => | 26.06
|  |  |  | Valor do BDI => | 0 |  | Valor com BDI => |  | 53.32
[6 empty] | Quant. => | 118.22 | Preço Total => | 6303.49
4.3 |  |  | ARMADURAS | [5 empty] | 12054.6
4.3.1 | Código | Banco | Descrição | Tipo |  | Und | Quant. | Valor Unit | Total
Composição | 96544 | SINAPI | ARMAÇÃO DE BLOCO, VIGA BALDRAME OU SAPATA UTILIZANDO AÇO CA-50 DE 6,3 MM - MONTAGEM. AF_06/2017 | FUES - FUNDAÇÕES E ESTRUTURAS |  | KG | 1 | 21.44 | 21.44
Composição Auxiliar | 92792 | SINAPI | CORTE E DOBRA DE AÇO CA-50, DIÂMETRO DE 6,3 MM, UTILIZADO EM ESTRUTURAS DIVERSAS, EXCETO LAJES. AF_12/2015 | FUES - FUNDAÇÕES E ESTRUTURAS |  | KG | 1 | 16.04 | 16.04
Composição Auxiliar | 88245 | SINAPI | ARMADOR COM ENCARGOS COMPLEMENTARES | SEDI - SERVIÇOS DIVERSOS |  | H | 0.151 | 24.95 | 3.76
Composição Auxiliar | 88238 | SINAPI | AJUDANTE DE ARMADOR COM ENCARGOS COMPLEMENTARES | SEDI - SERVIÇOS DIVERSOS |  | H | 0.049 | 16.8 | 0.82
Insumo | 00043132 | SINAPI | ARAME RECOZIDO 16 BWG, D = 1,65 MM (0,016 KG/M) OU 18 BWG, D = 1,25 MM (0,01 KG/M) | Material |  | KG | 0.025 | 23.2 | 0.58
Insumo | 00039017 | SINAPI | ESPACADOR / DISTANCIADOR CIRCULAR COM ENTRADA LATERAL, EM PLASTICO, PARA VERGALHAO *4,2 A 12,5* MM, COBRIMENTO 20 MM | Material |  | UN | 1.19 | 0.21 | 0.24
|  |  |  | MO sem LS => | 4.45 | LS => | 0 | MO com LS => | 4.45
|  |  |  | Valor do BDI => | 0 |  | Valor com BDI => |  | 21.44
[6 empty] | Quant. => | 8.27 | Preço Total => | 177.3
4.3.2 | Código | Banco | Descrição | Tipo |  | Und | Quant. | Valor Unit | Total
Composição | 96545 | SINAPI | ARMAÇÃO DE BLOCO, VIGA BALDRAME OU SAPATA UTILIZANDO AÇO CA-50 DE 8 MM - MONTAGEM. AF_06/2017 | FUES - FUNDAÇÕES E ESTRUTURAS |  | KG | 1 | 20.41 | 20.41
Composição Auxiliar | 92793 | SINAPI | CORTE E DOBRA DE AÇO CA-50, DIÂMETRO DE 8,0 MM, UTILIZADO EM ESTRUTURAS DIVERSAS, EXCETO LAJES. AF_12/2015 | FUES - FUNDAÇÕES E ESTRUTURAS |  | KG | 1 | 16.17 | 16.17
Composição Auxiliar | 88245 | SINAPI | ARMADOR COM ENCARGOS COMPLEMENTARES | SEDI - SERVIÇOS DIVERSOS |  | H | 0.1155 | 24.95 | 2.88
Composição Auxiliar | 88238 | SINAPI | AJUDANTE DE ARMADOR COM ENCARGOS COMPLEMENTARES | SEDI - SERVIÇOS DIVERSOS |  | H | 0.0375 | 16.8 | 0.63
Insumo | 00043132 | SINAPI | ARAME RECOZIDO 16 BWG, D = 1,65 MM (0,016 KG/M) OU 18 BWG, D = 1,25 MM (0,01 KG/M) | Material |  | KG | 0.025 | 23.2 | 0.58
Insumo | 00039017 | SINAPI | ESPACADOR / DISTANCIADOR CIRCULAR COM ENTRADA LATERAL, EM PLASTICO, PARA VERGALHAO *4,2 A 12,5* MM, COBRIMENTO 20 MM | Material |  | UN | 0.724 | 0.21 | 0.15
|  |  |  | MO sem LS => | 3.19 | LS => | 0 | MO com LS => | 3.19
|  |  |  | Valor do BDI => | 0 |  | Valor com BDI => |  | 20.41
[6 empty] | Quant. => | 241.55 | Preço Total => | 4930.03
4.3.3 | Código | Banco | Descrição | Tipo |  | Und | Quant. | Valor Unit | Total
Composição | 96546 | SINAPI | ARMAÇÃO DE BLOCO, VIGA BALDRAME OU SAPATA UTILIZANDO AÇO CA-50 DE 10 MM - MONTAGEM. AF_06/2017 | FUES - FUNDAÇÕES E ESTRUTURAS |  | KG | 1 | 18.38 | 18.38
Composição Auxiliar | 92794 | SINAPI | CORTE E DOBRA DE AÇO CA-50, DIÂMETRO DE 10,0 MM, UTILIZADO EM ESTRUTURAS DIVERSAS, EXCETO LAJES. AF_12/2015 | FUES - FUNDAÇÕES E ESTRUTURAS |  | KG | 1 | 15.01 | 15.01
Composição Auxiliar | 88245 | SINAPI | ARMADOR COM ENCARGOS COMPLEMENTARES | SEDI - SERVIÇOS DIVERSOS |  | H | 0.089 | 24.95 | 2.22
Composição Auxiliar | 88238 | SINAPI | AJUDANTE DE ARMADOR COM ENCARGOS COMPLEMENTARES | SEDI - SERVIÇOS DIVERSOS |  | H | 0.029 | 16.8 | 0.48
Insumo | 00043132 | SINAPI | ARAME RECOZIDO 16 BWG, D = 1,65 MM (0,016 KG/M) OU 18 BWG, D = 1,25 MM (0,01 KG/M) | Material |  | KG | 0.025 | 23.2 | 0.58
Insumo | 00039017 | SINAPI | ESPACADOR / DISTANCIADOR CIRCULAR COM ENTRADA LATERAL, EM PLASTICO, PARA VERGALHAO *4,2 A 12,5* MM, COBRIMENTO 20 MM | Material |  | UN | 0.4655 | 0.21 | 0.09
|  |  |  | MO sem LS => | 2.35 | LS => | 0 | MO com LS => | 2.35
|  |  |  | Valor do BDI => | 0 |  | Valor com BDI => |  | 18.38
[6 empty] | Quant. => | 120.36 | Preço Total => | 2212.21
4.3.4 | Código | Banco | Descrição | Tipo |  | Und | Quant. | Valor Unit | Total
Composição | 96547 | SINAPI | ARMAÇÃO DE BLOCO, VIGA BALDRAME OU SAPATA UTILIZANDO AÇO CA-50 DE 12,5 MM - MONTAGEM. AF_06/2017 | FUES - FUNDAÇÕES E ESTRUTURAS |  | KG | 1 | 15.57 | 15.57
Composição Auxiliar | 92795 | SINAPI | CORTE E DOBRA DE AÇO CA-50, DIÂMETRO DE 12,5 MM, UTILIZADO EM ESTRUTURAS DIVERSAS, EXCETO LAJES. AF_12/2015 | FUES - FUNDAÇÕES E ESTRUTURAS |  | KG | 1 | 12.88 | 12.88
Composição Auxiliar | 88245 | SINAPI | ARMADOR COM ENCARGOS COMPLEMENTARES | SEDI - SERVIÇOS DIVERSOS |  | H | 0.068 | 24.95 | 1.69
Composição Auxiliar | 88238 | SINAPI | AJUDANTE DE ARMADOR COM ENCARGOS COMPLEMENTARES | SEDI - SERVIÇOS DIVERSOS |  | H | 0.022 | 16.8 | 0.36
Insumo | 00043132 | SINAPI | ARAME RECOZIDO 16 BWG, D = 1,65 MM (0,016 KG/M) OU 18 BWG, D = 1,25 MM (0,01 KG/M) | Material |  | KG | 0.025 | 23.2 | 0.58
Insumo | 00039017 | SINAPI | ESPACADOR / DISTANCIADOR CIRCULAR COM ENTRADA LATERAL, EM PLASTICO, PARA VERGALHAO *4,2 A 12,5* MM, COBRIMENTO 20 MM | Material |  | UN | 0.306 | 0.21 | 0.06
|  |  |  | MO sem LS => | 1.73 | LS => | 0 | MO com LS => | 1.73
|  |  |  | Valor do BDI => | 0 |  | Valor com BDI => |  | 15.57
[6 empty] | Quant. => | 147.64 | Preço Total => | 2298.75
4.3.5 | Código | Banco | Descrição | Tipo |  | Und | Quant. | Valor Unit | Total
Composição | 96543 | SINAPI | ARMAÇÃO DE BLOCO, VIGA BALDRAME E SAPATA UTILIZANDO AÇO CA-60 DE 5 MM - MONTAGEM. AF_06/2017 | FUES - FUNDAÇÕES E ESTRUTURAS |  | KG | 1 | 22.37 | 22.37
Composição Auxiliar | 92791 | SINAPI | CORTE E DOBRA DE AÇO CA-60, DIÂMETRO DE 5,0 MM, UTILIZADO EM ESTRUTURAS DIVERSAS, EXCETO LAJES. AF_12/2015 | FUES - FUNDAÇÕES E ESTRUTURAS |  | KG | 1 | 15.47 | 15.47
Composição Auxiliar | 88245 | SINAPI | ARMADOR COM ENCARGOS COMPLEMENTARES | SEDI - SERVIÇOS DIVERSOS |  | H | 0.1945 | 24.95 | 4.85
Composição Auxiliar | 88238 | SINAPI | AJUDANTE DE ARMADOR COM ENCARGOS COMPLEMENTARES | SEDI - SERVIÇOS DIVERSOS |  | H | 0.0635 | 16.8 | 1.06
Insumo | 00043132 | SINAPI | ARAME RECOZIDO 16 BWG, D = 1,65 MM (0,016 KG/M) OU 18 BWG, D = 1,25 MM (0,01 KG/M) | Material |  | KG | 0.025 | 23.2 | 0.58
Insumo | 00039017 | SINAPI | ESPACADOR / DISTANCIADOR CIRCULAR COM ENTRADA LATERAL, EM PLASTICO, PARA VERGALHAO *4,2 A 12,5* MM, COBRIMENTO 20 MM | Material |  | UN | 1.9665 | 0.21 | 0.41
|  |  |  | MO sem LS => | 6.23 | LS => | 0 | MO com LS => | 6.23
|  |  |  | Valor do BDI => | 0 |  | Valor com BDI => |  | 22.37
[6 empty] | Quant. => | 108.91 | Preço Total => | 2436.31
4.4 |  |  | CONCRETO | [5 empty] | 8940.68
4.4.1 | Código | Banco | Descrição | Tipo |  | Und | Quant. | Valor Unit | Total
Composição | 96617 | SINAPI | LASTRO DE CONCRETO MAGRO, APLICADO EM BLOCOS DE COROAMENTO OU SAPATAS, ESPESSURA DE 3 CM. AF_08/2017 | FUES - FUNDAÇÕES E ESTRUTURAS |  | m² | 1 | 18.73 | 18.73
Composição Auxiliar | 94968 | SINAPI | CONCRETO MAGRO PARA LASTRO, TRAÇO 1:4,5:4,5 (EM MASSA SECA DE CIMENTO/ AREIA MÉDIA/ BRITA 1) - PREPARO MECÂNICO COM BETONEIRA 600 L. AF_05/2021 | FUES - FUNDAÇÕES E ESTRUTURAS |  | m³ | 0.0339 | 403.92 | 13.69
Composição Auxiliar | 88309 | SINAPI | PEDREIRO COM ENCARGOS COMPLEMENTARES | SEDI - SERVIÇOS DIVERSOS |  | H | 0.1863 | 22.02 | 4.1
Composição Auxiliar | 88316 | SINAPI | SERVENTE COM ENCARGOS COMPLEMENTARES | SEDI - SERVIÇOS DIVERSOS |  | H | 0.0508 | 18.53 | 0.94
|  |  |  | MO sem LS => | 5.4 | LS => | 0 | MO com LS => | 5.4
|  |  |  | Valor do BDI => | 0 |  | Valor com BDI => |  | 18.73
[6 empty] | Quant. => | 9.92 | Preço Total => | 185.8
4.4.2 | Código | Banco | Descrição | Tipo |  | Und | Quant. | Valor Unit | Total
Composição | 94965 | SINAPI | CONCRETO FCK = 25MPA, TRAÇO 1:2,3:2,7 (EM MASSA SECA DE CIMENTO/ AREIA MÉDIA/ BRITA 1) - PREPARO MECÂNICO COM BETONEIRA 400 L. AF_05/2021 | FUES - FUNDAÇÕES E ESTRUTURAS |  | m³ | 1 | 526.66 | 526.66
Composição Auxiliar | 88830 | SINAPI | BETONEIRA CAPACIDADE NOMINAL DE 400 L, CAPACIDADE DE MISTURA 280 L, MOTOR ELÉTRICO TRIFÁSICO POTÊNCIA DE 2 CV, SEM CARREGADOR - CHP DIURNO. AF_10/2014 | CHOR - CUSTOS HORÁRIOS DE MÁQUINAS E EQUIPAMENTOS |  | CHP | 0.7534 | 1.61 | 1.21
Composição Auxiliar | 88831 | SINAPI | BETONEIRA CAPACIDADE NOMINAL DE 400 L, CAPACIDADE DE MISTURA 280 L, MOTOR ELÉTRICO TRIFÁSICO POTÊNCIA DE 2 CV, SEM CARREGADOR - CHI DIURNO. AF_10/2014 | CHOR - CUSTOS HORÁRIOS DE MÁQUINAS E EQUIPAMENTOS |  | CHI | 0.7103 | 0.34 | 0.24
Composição Auxiliar | 88316 | SINAPI | SERVENTE COM ENCARGOS COMPLEMENTARES | SEDI - SERVIÇOS DIVERSOS |  | H | 2.3117 | 18.53 | 42.83
Composição Auxiliar | 88377 | SINAPI | OPERADOR DE BETONEIRA ESTACIONÁRIA/MISTURADOR COM ENCARGOS COMPLEMENTARES | SEDI - SERVIÇOS DIVERSOS |  | H | 1.4637 | 18 | 26.34
Insumo | 00000370 | SINAPI | AREIA MEDIA - POSTO JAZIDA/FORNECEDOR (RETIRADO NA JAZIDA, SEM TRANSPORTE) | Material |  | m³ | 0.7229 | 85 | 61.44
Insumo | 00001379 | SINAPI | CIMENTO PORTLAND COMPOSTO CP II-32 | Material |  | KG | 362.6579 | 0.85 | 308.25
Insumo | 00004721 | SINAPI | PEDRA BRITADA N. 1 (9,5 a 19 MM) POSTO PEDREIRA/FORNECEDOR, SEM FRETE | Material |  | m³ | 0.5934 | 145.53 | 86.35
|  |  |  | MO sem LS => | 51.4 | LS => | 0 | MO com LS => | 51.4
|  |  |  | Valor do BDI => | 0 |  | Valor com BDI => |  | 526.66
[6 empty] | Quant. => | 12.3 | Preço Total => | 6477.91
4.4.3 | Código | Banco | Descrição | Tipo |  | Und | Quant. | Valor Unit | Total
Composição | 92873 | SINAPI | LANÇAMENTO COM USO DE BALDES, ADENSAMENTO E ACABAMENTO DE CONCRETO EM ESTRUTURAS. AF_12/2015 | FUES - FUNDAÇÕES E ESTRUTURAS |  | m³ | 1 | 185.12 | 185.12
Composição Auxiliar | 90586 | SINAPI | VIBRADOR DE IMERSÃO, DIÂMETRO DE PONTEIRA 45MM, MOTOR ELÉTRICO TRIFÁSICO POTÊNCIA DE 2 CV - CHP DIURNO. AF_06/2015 | CHOR - CUSTOS HORÁRIOS DE MÁQUINAS E EQUIPAMENTOS |  | CHP | 0.672 | 1.7 | 1.14
Composição Auxiliar | 90587 | SINAPI | VIBRADOR DE IMERSÃO, DIÂMETRO DE PONTEIRA 45MM, MOTOR ELÉTRICO TRIFÁSICO POTÊNCIA DE 2 CV - CHI DIURNO. AF_06/2015 | CHOR - CUSTOS HORÁRIOS DE MÁQUINAS E EQUIPAMENTOS |  | CHI | 1.174 | 0.42 | 0.49
Composição Auxiliar | 88262 | SINAPI | CARPINTEIRO DE FORMAS COM ENCARGOS COMPLEMENTARES | SEDI - SERVIÇOS DIVERSOS |  | H | 1.846 | 21.8 | 40.24
Composição Auxiliar | 88316 | SINAPI | SERVENTE COM ENCARGOS COMPLEMENTARES | SEDI - SERVIÇOS DIVERSOS |  | H | 5.538 | 18.53 | 102.61
Composição Auxiliar | 88309 | SINAPI | PEDREIRO COM ENCARGOS COMPLEMENTARES | SEDI - SERVIÇOS DIVERSOS |  | H | 1.846 | 22.02 | 40.64
|  |  |  | MO sem LS => | 137.03 | LS => | 0 | MO com LS => | 137.03
|  |  |  | Valor do BDI => | 0 |  | Valor com BDI => |  | 185.12
[6 empty] | Quant. => | 12.3 | Preço Total => | 2276.97
5 |  |  | SUPERESTRUTURA | [5 empty] | 36407.15
5.1 |  |  | FORMAS | [5 empty] | 18749.38
5.1.1 | Código | Banco | Descrição | Tipo |  | Und | Quant. | Valor Unit | Total
Composição | 92269 | SINAPI | FABRICAÇÃO DE FÔRMA PARA PILARES E ESTRUTURAS SIMILARES, EM MADEIRA SERRADA, E=25 MM. AF_09/2020 | FUES - FUNDAÇÕES E ESTRUTURAS |  | m² | 1 | 123.72 | 123.72
Composição Auxiliar | 91692 | SINAPI | SERRA CIRCULAR DE BANCADA COM MOTOR ELÉTRICO POTÊNCIA DE 5HP, COM COIFA PARA DISCO 10" - CHP DIURNO. AF_08/2015 | CHOR - CUSTOS HORÁRIOS DE MÁQUINAS E EQUIPAMENTOS |  | CHP | 0.05 | 26.93 | 1.34
Composição Auxiliar | 91693 | SINAPI | SERRA CIRCULAR DE BANCADA COM MOTOR ELÉTRICO POTÊNCIA DE 5HP, COM COIFA PARA DISCO 10" - CHI DIURNO. AF_08/2015 | CHOR - CUSTOS HORÁRIOS DE MÁQUINAS E EQUIPAMENTOS |  | CHI | 0.093 | 24.37 | 2.26
Composição Auxiliar | 88262 | SINAPI | CARPINTEIRO DE FORMAS COM ENCARGOS COMPLEMENTARES | SEDI - SERVIÇOS DIVERSOS |  | H | 0.715 | 21.8 | 15.58
Composição Auxiliar | 88239 | SINAPI | AJUDANTE DE CARPINTEIRO COM ENCARGOS COMPLEMENTARES | SEDI - SERVIÇOS DIVERSOS |  | H | 0.143 | 18.25 | 2.6
Insumo | 00005068 | SINAPI | PREGO DE ACO POLIDO COM CABECA 17 X 21 (2 X 11) | Material |  | KG | 0.086 | 14.09 | 1.21
Insumo | 00004517 | SINAPI | SARRAFO *2,5 X 7,5* CM EM PINUS, MISTA OU EQUIVALENTE DA REGIAO - BRUTA | Material |  | M | 4.432 | 1.47 | 6.51
Insumo | 00006189 | SINAPI | TABUA NAO APARELHADA *2,5 X 30* CM, EM MACARANDUBA, ANGELIM OU EQUIVALENTE DA REGIAO - BRUTA | Material |  | M | 6.53 | 14.43 | 94.22
|  |  |  | MO sem LS => | 16.74 | LS => | 0 | MO com LS => | 16.74
|  |  |  | Valor do BDI => | 0 |  | Valor com BDI => |  | 123.72
[6 empty] | Quant. => | 55.71 | Preço Total => | 6892.44
5.1.2 | Código | Banco | Descrição | Tipo |  | Und | Quant. | Valor Unit | Total
Composição | 92452 | SINAPI | MONTAGEM E DESMONTAGEM DE FÔRMA DE VIGA, ESCORAMENTO METÁLICO, PÉ-DIREITO SIMPLES, EM CHAPA DE MADEIRA RESINADA, 2 UTILIZAÇÕES. AF_09/2020 | FUES - FUNDAÇÕES E ESTRUTURAS |  | m² | 1 | 120.62 | 120.62
Composição Auxiliar | 92265 | SINAPI | FABRICAÇÃO DE FÔRMA PARA VIGAS, EM CHAPA DE MADEIRA COMPENSADA RESINADA, E = 17 MM. AF_09/2020 | FUES - FUNDAÇÕES E ESTRUTURAS |  | m² | 0.621 | 97.66 | 60.64
Composição Auxiliar | 88262 | SINAPI | CARPINTEIRO DE FORMAS COM ENCARGOS COMPLEMENTARES | SEDI - SERVIÇOS DIVERSOS |  | H | 1.769 | 21.8 | 38.56
Composição Auxiliar | 88239 | SINAPI | AJUDANTE DE CARPINTEIRO COM ENCARGOS COMPLEMENTARES | SEDI - SERVIÇOS DIVERSOS |  | H | 0.324 | 18.25 | 5.91
Insumo | 00002692 | SINAPI | DESMOLDANTE PROTETOR PARA FORMAS DE MADEIRA, DE BASE OLEOSA EMULSIONADA EM AGUA | Material |  | L | 0.01 | 6.18 | 0.06
Insumo | 00010749 | SINAPI | LOCACAO DE ESCORA METALICA TELESCOPICA, COM ALTURA REGULAVEL DE *1,80* A *3,20* M, COM CAPACIDADE DE CARGA DE NO MINIMO 1000 KGF (10 KN), INCLUSO TRIPE E FORCADO | Equipamento |  | MES | 1.186 | 4.13 | 4.89
Insumo | 00040275 | SINAPI | LOCACAO DE VIGA SANDUICHE METALICA VAZADA PARA TRAVAMENTO DE PILARES, ALTURA DE *8* CM, LARGURA DE *6* CM E EXTENSAO DE 2 M | Equipamento |  | MES | 0.356 | 9.02 | 3.21
Insumo | 00040287 | SINAPI | LOCACAO DE BARRA DE ANCORAGEM DE 0,80 A 1,20 M DE EXTENSAO, COM ROSCA DE 5/8", INCLUINDO PORCA E FLANGE | Equipamento |  | MES | 0.474 | 2.25 | 1.06
Insumo | 00040339 | SINAPI | LOCACAO DE CRUZETA PARA ESCORA METALICA | Equipamento |  | MES | 1.186 | 2.25 | 2.66
Insumo | 00040304 | SINAPI | PREGO DE ACO POLIDO COM CABECA DUPLA 17 X 27 (2 1/2 X 11) | Material |  | KG | 0.033 | 17.39 | 0.57
Insumo | 00004491 | SINAPI | PONTALETE *7,5 X 7,5* CM EM PINUS, MISTA OU EQUIVALENTE DA REGIAO - BRUTA | Material |  | M | 0.726 | 4.22 | 3.06
|  |  |  | MO sem LS => | 48.67 | LS => | 0 | MO com LS => | 48.67
|  |  |  | Valor do BDI => | 0 |  | Valor com BDI => |  | 120.62
[6 empty] | Quant. => | 98.3 | Preço Total => | 11856.94
5.2 |  |  | ARMADURA | [5 empty] | 11436.83
5.2.1 | Código | Banco | Descrição | Tipo |  | Und | Quant. | Valor Unit | Total
Composição | 92776 | SINAPI | ARMAÇÃO DE PILAR OU VIGA DE UMA ESTRUTURA CONVENCIONAL DE CONCRETO ARMADO EM UMA EDIFICAÇÃO TÉRREA OU SOBRADO UTILIZANDO AÇO CA-50 DE 6,3 MM - MONTAGEM. AF_12/2015 | FUES - FUNDAÇÕES E ESTRUTURAS |  | KG | 1 | 21.56 | 21.56
Composição Auxiliar | 92792 | SINAPI | CORTE E DOBRA DE AÇO CA-50, DIÂMETRO DE 6,3 MM, UTILIZADO EM ESTRUTURAS DIVERSAS, EXCETO LAJES. AF_12/2015 | FUES - FUNDAÇÕES E ESTRUTURAS |  | KG | 1 | 16.04 | 16.04
Composição Auxiliar | 88245 | SINAPI | ARMADOR COM ENCARGOS COMPLEMENTARES | SEDI - SERVIÇOS DIVERSOS |  | H | 0.1713 | 24.95 | 4.27
Composição Auxiliar | 88238 | SINAPI | AJUDANTE DE ARMADOR COM ENCARGOS COMPLEMENTARES | SEDI - SERVIÇOS DIVERSOS |  | H | 0.028 | 16.8 | 0.47
Insumo | 00043132 | SINAPI | ARAME RECOZIDO 16 BWG, D = 1,65 MM (0,016 KG/M) OU 18 BWG, D = 1,25 MM (0,01 KG/M) | Material |  | KG | 0.025 | 23.2 | 0.58
Insumo | 00039017 | SINAPI | ESPACADOR / DISTANCIADOR CIRCULAR COM ENTRADA LATERAL, EM PLASTICO, PARA VERGALHAO *4,2 A 12,5* MM, COBRIMENTO 20 MM | Material |  | UN | 0.97 | 0.21 | 0.2
|  |  |  | MO sem LS => | 4.6 | LS => | 0 | MO com LS => | 4.6
|  |  |  | Valor do BDI => | 0 |  | Valor com BDI => |  | 21.56
[6 empty] | Quant. => | 5.91 | Preço Total => | 127.41
5.2.2 | Código | Banco | Descrição | Tipo |  | Und | Quant. | Valor Unit | Total
Composição | 92777 | SINAPI | ARMAÇÃO DE PILAR OU VIGA DE UMA ESTRUTURA CONVENCIONAL DE CONCRETO ARMADO EM UMA EDIFICAÇÃO TÉRREA OU SOBRADO UTILIZANDO AÇO CA-50 DE 8,0 MM - MONTAGEM. AF_12/2015 | FUES - FUNDAÇÕES E ESTRUTURAS |  | KG | 1 | 20.43 | 20.43
Composição Auxiliar | 92793 | SINAPI | CORTE E DOBRA DE AÇO CA-50, DIÂMETRO DE 8,0 MM, UTILIZADO EM ESTRUTURAS DIVERSAS, EXCETO LAJES. AF_12/2015 | FUES - FUNDAÇÕES E ESTRUTURAS |  | KG | 1 | 16.17 | 16.17
Composição Auxiliar | 88245 | SINAPI | ARMADOR COM ENCARGOS COMPLEMENTARES | SEDI - SERVIÇOS DIVERSOS |  | H | 0.1278 | 24.95 | 3.18
Composição Auxiliar | 88238 | SINAPI | AJUDANTE DE ARMADOR COM ENCARGOS COMPLEMENTARES | SEDI - SERVIÇOS DIVERSOS |  | H | 0.0209 | 16.8 | 0.35
Insumo | 00043132 | SINAPI | ARAME RECOZIDO 16 BWG, D = 1,65 MM (0,016 KG/M) OU 18 BWG, D = 1,25 MM (0,01 KG/M) | Material |  | KG | 0.025 | 23.2 | 0.58
Insumo | 00039017 | SINAPI | ESPACADOR / DISTANCIADOR CIRCULAR COM ENTRADA LATERAL, EM PLASTICO, PARA VERGALHAO *4,2 A 12,5* MM, COBRIMENTO 20 MM | Material |  | UN | 0.743 | 0.21 | 0.15
|  |  |  | MO sem LS => | 3.24 | LS => | 0 | MO com LS => | 3.24
|  |  |  | Valor do BDI => | 0 |  | Valor com BDI => |  | 20.43
[6 empty] | Quant. => | 203.18 | Preço Total => | 4150.96
5.2.3 | Código | Banco | Descrição | Tipo |  | Und | Quant. | Valor Unit | Total
Composição | 92778 | SINAPI | ARMAÇÃO DE PILAR OU VIGA DE UMA ESTRUTURA CONVENCIONAL DE CONCRETO ARMADO EM UMA EDIFICAÇÃO TÉRREA OU SOBRADO UTILIZANDO AÇO CA-50 DE 10,0 MM - MONTAGEM. AF_12/2015 | FUES - FUNDAÇÕES E ESTRUTURAS |  | KG | 1 | 18.34 | 18.34
Composição Auxiliar | 92794 | SINAPI | CORTE E DOBRA DE AÇO CA-50, DIÂMETRO DE 10,0 MM, UTILIZADO EM ESTRUTURAS DIVERSAS, EXCETO LAJES. AF_12/2015 | FUES - FUNDAÇÕES E ESTRUTURAS |  | KG | 1 | 15.01 | 15.01
Composição Auxiliar | 88245 | SINAPI | ARMADOR COM ENCARGOS COMPLEMENTARES | SEDI - SERVIÇOS DIVERSOS |  | H | 0.0956 | 24.95 | 2.38
Composição Auxiliar | 88238 | SINAPI | AJUDANTE DE ARMADOR COM ENCARGOS COMPLEMENTARES | SEDI - SERVIÇOS DIVERSOS |  | H | 0.0156 | 16.8 | 0.26
Insumo | 00043132 | SINAPI | ARAME RECOZIDO 16 BWG, D = 1,65 MM (0,016 KG/M) OU 18 BWG, D = 1,25 MM (0,01 KG/M) | Material |  | KG | 0.025 | 23.2 | 0.58
Insumo | 00039017 | SINAPI | ESPACADOR / DISTANCIADOR CIRCULAR COM ENTRADA LATERAL, EM PLASTICO, PARA VERGALHAO *4,2 A 12,5* MM, COBRIMENTO 20 MM | Material |  | UN | 0.543 | 0.21 | 0.11
|  |  |  | MO sem LS => | 2.33 | LS => | 0 | MO com LS => | 2.33
|  |  |  | Valor do BDI => | 0 |  | Valor com BDI => |  | 18.34
[6 empty] | Quant. => | 93.45 | Preço Total => | 1713.87
5.2.4 | Código | Banco | Descrição | Tipo |  | Und | Quant. | Valor Unit | Total
Composição | 92779 | SINAPI | ARMAÇÃO DE PILAR OU VIGA DE UMA ESTRUTURA CONVENCIONAL DE CONCRETO ARMADO EM UMA EDIFICAÇÃO TÉRREA OU SOBRADO UTILIZANDO AÇO CA-50 DE 12,5 MM - MONTAGEM. AF_12/2015 | FUES - FUNDAÇÕES E ESTRUTURAS |  | KG | 1 | 15.46 | 15.46
Composição Auxiliar | 92795 | SINAPI | CORTE E DOBRA DE AÇO CA-50, DIÂMETRO DE 12,5 MM, UTILIZADO EM ESTRUTURAS DIVERSAS, EXCETO LAJES. AF_12/2015 | FUES - FUNDAÇÕES E ESTRUTURAS |  | KG | 1 | 12.88 | 12.88
Composição Auxiliar | 88245 | SINAPI | ARMADOR COM ENCARGOS COMPLEMENTARES | SEDI - SERVIÇOS DIVERSOS |  | H | 0.0698 | 24.95 | 1.74
Composição Auxiliar | 88238 | SINAPI | AJUDANTE DE ARMADOR COM ENCARGOS COMPLEMENTARES | SEDI - SERVIÇOS DIVERSOS |  | H | 0.0114 | 16.8 | 0.19
Insumo | 00043132 | SINAPI | ARAME RECOZIDO 16 BWG, D = 1,65 MM (0,016 KG/M) OU 18 BWG, D = 1,25 MM (0,01 KG/M) | Material |  | KG | 0.025 | 23.2 | 0.58
Insumo | 00039017 | SINAPI | ESPACADOR / DISTANCIADOR CIRCULAR COM ENTRADA LATERAL, EM PLASTICO, PARA VERGALHAO *4,2 A 12,5* MM, COBRIMENTO 20 MM | Material |  | UN | 0.367 | 0.21 | 0.07
|  |  |  | MO sem LS => | 1.65 | LS => | 0 | MO com LS => | 1.65
|  |  |  | Valor do BDI => | 0 |  | Valor com BDI => |  | 15.46
[6 empty] | Quant. => | 159.91 | Preço Total => | 2472.2
5.2.5 | Código | Banco | Descrição | Tipo |  | Und | Quant. | Valor Unit | Total
Composição | 92759 | SINAPI | ARMAÇÃO DE PILAR OU VIGA DE UMA ESTRUTURA CONVENCIONAL DE CONCRETO ARMADO EM UM EDIFÍCIO DE MÚLTIPLOS PAVIMENTOS UTILIZANDO AÇO CA-60 DE 5,0 MM - MONTAGEM. AF_12/2015 | FUES - FUNDAÇÕES E ESTRUTURAS |  | KG | 1 | 19.72 | 19.72
Composição Auxiliar | 92791 | SINAPI | CORTE E DOBRA DE AÇO CA-60, DIÂMETRO DE 5,0 MM, UTILIZADO EM ESTRUTURAS DIVERSAS, EXCETO LAJES. AF_12/2015 | FUES - FUNDAÇÕES E ESTRUTURAS |  | KG | 1 | 15.47 | 15.47
Composição Auxiliar | 88245 | SINAPI | ARMADOR COM ENCARGOS COMPLEMENTARES | SEDI - SERVIÇOS DIVERSOS |  | H | 0.1241 | 24.95 | 3.09
Composição Auxiliar | 88238 | SINAPI | AJUDANTE DE ARMADOR COM ENCARGOS COMPLEMENTARES | SEDI - SERVIÇOS DIVERSOS |  | H | 0.0203 | 16.8 | 0.34
Insumo | 00043132 | SINAPI | ARAME RECOZIDO 16 BWG, D = 1,65 MM (0,016 KG/M) OU 18 BWG, D = 1,25 MM (0,01 KG/M) | Material |  | KG | 0.025 | 23.2 | 0.58
Insumo | 00039017 | SINAPI | ESPACADOR / DISTANCIADOR CIRCULAR COM ENTRADA LATERAL, EM PLASTICO, PARA VERGALHAO *4,2 A 12,5* MM, COBRIMENTO 20 MM | Material |  | UN | 1.19 | 0.21 | 0.24
|  |  |  | MO sem LS => | 4.33 | LS => | 0 | MO com LS => | 4.33
|  |  |  | Valor do BDI => | 0 |  | Valor com BDI => |  | 19.72
[6 empty] | Quant. => | 150.73 | Preço Total => | 2972.39
5.3 |  |  | CONCRETO | [5 empty] | 6220.94
5.3.1 | Código | Banco | Descrição | Tipo |  | Und | Quant. | Valor Unit | Total
Composição | 94965 | SINAPI | CONCRETO FCK = 25MPA, TRAÇO 1:2,3:2,7 (EM MASSA SECA DE CIMENTO/ AREIA MÉDIA/ BRITA 1) - PREPARO MECÂNICO COM BETONEIRA 400 L. AF_05/2021 | FUES - FUNDAÇÕES E ESTRUTURAS |  | m³ | 1 | 526.66 | 526.66
Composição Auxiliar | 88830 | SINAPI | BETONEIRA CAPACIDADE NOMINAL DE 400 L, CAPACIDADE DE MISTURA 280 L, MOTOR ELÉTRICO TRIFÁSICO POTÊNCIA DE 2 CV, SEM CARREGADOR - CHP DIURNO. AF_10/2014 | CHOR - CUSTOS HORÁRIOS DE MÁQUINAS E EQUIPAMENTOS |  | CHP | 0.7534 | 1.61 | 1.21
Composição Auxiliar | 88831 | SINAPI | BETONEIRA CAPACIDADE NOMINAL DE 400 L, CAPACIDADE DE MISTURA 280 L, MOTOR ELÉTRICO TRIFÁSICO POTÊNCIA DE 2 CV, SEM CARREGADOR - CHI DIURNO. AF_10/2014 | CHOR - CUSTOS HORÁRIOS DE MÁQUINAS E EQUIPAMENTOS |  | CHI | 0.7103 | 0.34 | 0.24
Composição Auxiliar | 88316 | SINAPI | SERVENTE COM ENCARGOS COMPLEMENTARES | SEDI - SERVIÇOS DIVERSOS |  | H | 2.3117 | 18.53 | 42.83
Composição Auxiliar | 88377 | SINAPI | OPERADOR DE BETONEIRA ESTACIONÁRIA/MISTURADOR COM ENCARGOS COMPLEMENTARES | SEDI - SERVIÇOS DIVERSOS |  | H | 1.4637 | 18 | 26.34
Insumo | 00000370 | SINAPI | AREIA MEDIA - POSTO JAZIDA/FORNECEDOR (RETIRADO NA JAZIDA, SEM TRANSPORTE) | Material |  | m³ | 0.7229 | 85 | 61.44
Insumo | 00001379 | SINAPI | CIMENTO PORTLAND COMPOSTO CP II-32 | Material |  | KG | 362.6579 | 0.85 | 308.25
Insumo | 00004721 | SINAPI | PEDRA BRITADA N. 1 (9,5 a 19 MM) POSTO PEDREIRA/FORNECEDOR, SEM FRETE | Material |  | m³ | 0.5934 | 145.53 | 86.35
|  |  |  | MO sem LS => | 51.4 | LS => | 0 | MO com LS => | 51.4
|  |  |  | Valor do BDI => | 0 |  | Valor com BDI => |  | 526.66
[6 empty] | Quant. => | 8.74 | Preço Total => | 4603
5.3.2 | Código | Banco | Descrição | Tipo |  | Und | Quant. | Valor Unit | Total
Composição | 92873 | SINAPI | LANÇAMENTO COM USO DE BALDES, ADENSAMENTO E ACABAMENTO DE CONCRETO EM ESTRUTURAS. AF_12/2015 | FUES - FUNDAÇÕES E ESTRUTURAS |  | m³ | 1 | 185.12 | 185.12
Composição Auxiliar | 90586 | SINAPI | VIBRADOR DE IMERSÃO, DIÂMETRO DE PONTEIRA 45MM, MOTOR ELÉTRICO TRIFÁSICO POTÊNCIA DE 2 CV - CHP DIURNO. AF_06/2015 | CHOR - CUSTOS HORÁRIOS DE MÁQUINAS E EQUIPAMENTOS |  | CHP | 0.672 | 1.7 | 1.14
Composição Auxiliar | 90587 | SINAPI | VIBRADOR DE IMERSÃO, DIÂMETRO DE PONTEIRA 45MM, MOTOR ELÉTRICO TRIFÁSICO POTÊNCIA DE 2 CV - CHI DIURNO. AF_06/2015 | CHOR - CUSTOS HORÁRIOS DE MÁQUINAS E EQUIPAMENTOS |  | CHI | 1.174 | 0.42 | 0.49
Composição Auxiliar | 88262 | SINAPI | CARPINTEIRO DE FORMAS COM ENCARGOS COMPLEMENTARES | SEDI - SERVIÇOS DIVERSOS |  | H | 1.846 | 21.8 | 40.24
Composição Auxiliar | 88316 | SINAPI | SERVENTE COM ENCARGOS COMPLEMENTARES | SEDI - SERVIÇOS DIVERSOS |  | H | 5.538 | 18.53 | 102.61
Composição Auxiliar | 88309 | SINAPI | PEDREIRO COM ENCARGOS COMPLEMENTARES | SEDI - SERVIÇOS DIVERSOS |  | H | 1.846 | 22.02 | 40.64
|  |  |  | MO sem LS => | 137.03 | LS => | 0 | MO com LS => | 137.03
|  |  |  | Valor do BDI => | 0 |  | Valor com BDI => |  | 185.12
[6 empty] | Quant. => | 8.74 | Preço Total => | 1617.94
6 |  |  | PAREDES E DIVISÓRIAS | [5 empty] | 33222.3
6.1 |  |  | ALVENARIA DE TIJOLOS CERÂMICOS | [5 empty] | 33222.3
6.1.1 | Código | Banco | Descrição | Tipo |  | Und | Quant. | Valor Unit | Total
Composição | 87523 | SINAPI | ALVENARIA DE VEDAÇÃO DE BLOCOS CERÂMICOS FURADOS NA HORIZONTAL DE 9X14X19CM (ESPESSURA 9CM) DE PAREDES COM ÁREA LÍQUIDA MAIOR OU IGUAL A 6M² COM VÃOS E ARGAMASSA DE ASSENTAMENTO COM PREPARO EM BETONEIRA. AF_06/2014 | PARE - PAREDES/PAINEIS |  | m² | 1 | 82.46 | 82.46
Composição Auxiliar | 87292 | SINAPI | ARGAMASSA TRAÇO 1:2:8 (EM VOLUME DE CIMENTO, CAL E AREIA MÉDIA ÚMIDA) PARA EMBOÇO/MASSA ÚNICA/ASSENTAMENTO DE ALVENARIA DE VEDAÇÃO, PREPARO MECÂNICO COM BETONEIRA 400 L. AF_08/2019 | SEDI - SERVIÇOS DIVERSOS |  | m³ | 0.0106 | 505.63 | 5.35
Composição Auxiliar | 88309 | SINAPI | PEDREIRO COM ENCARGOS COMPLEMENTARES | SEDI - SERVIÇOS DIVERSOS |  | H | 1.751 | 22.02 | 38.55
Composição Auxiliar | 88316 | SINAPI | SERVENTE COM ENCARGOS COMPLEMENTARES | SEDI - SERVIÇOS DIVERSOS |  | H | 0.876 | 18.53 | 16.23
Insumo | 00007267 | SINAPI | BLOCO CERAMICO VAZADO PARA ALVENARIA DE VEDACAO, 6 FUROS, DE 9 X 14 X 19 CM (L X A X C) | Material |  | UN | 37.74 | 0.55 | 20.75
Insumo | 00037395 | SINAPI | PINO DE ACO COM FURO, HASTE = 27 MM (ACAO DIRETA) | Material |  | CENTO | 0.0069 | 38.56 | 0.26
Insumo | 00034557 | SINAPI | TELA DE ACO SOLDADA GALVANIZADA/ZINCADA PARA ALVENARIA, FIO D = *1,20 A 1,70* MM, MALHA 15 X 15 MM, (C X L) *50 X 7,5* CM | Material |  | M | 0.58 | 2.29 | 1.32
|  |  |  | MO sem LS => | 42.08 | LS => | 0 | MO com LS => | 42.08
|  |  |  | Valor do BDI => | 0 |  | Valor com BDI => |  | 82.46
[6 empty] | Quant. => | 402.89 | Preço Total => | 33222.3
7 |  |  | COBERTURA | [5 empty] | 116230.98
7.1 |  |  | ESTRUTURA METÁLICA | [5 empty] | 39945.96
7.1.1 | Código | Banco | Descrição | Tipo |  | Und | Quant. | Valor Unit | Total
Composição | ABM 06 | Próprio | FABRICAÇÃO E INSTALAÇÃO DE TESOURA INTEIRA EM AÇO, PARA VÃOS MAIORES DE 16M PARA TELHA ONDULADA DE FIBROCIMENTO, METALICA, PLASTICA OU TERMOACUSTICA, INCLUSO IÇAMENTO. | ASTU - ASSENTAMENTO DE TUBOS E PECAS |  | kg | 1 | 18.07 | 18.07
Composição Auxiliar | 88278 | SINAPI | MONTADOR DE ESTRUTURA METÁLICA COM ENCARGOS COMPLEMENTARES | SEDI - SERVIÇOS DIVERSOS |  | H | 0.1 | 21.22 | 2.12
Composição Auxiliar | 88316 | SINAPI | SERVENTE COM ENCARGOS COMPLEMENTARES | SEDI - SERVIÇOS DIVERSOS |  | H | 0.05 | 18.53 | 0.92
Composição Auxiliar | 93287 | SINAPI | GUINDASTE HIDRÁULICO AUTOPROPELIDO, COM LANÇA TELESCÓPICA 40 M, CAPACIDADE MÁXIMA 60 T, POTÊNCIA 260 KW - CHP DIURNO. AF_03/2016 | CHOR - CUSTOS HORÁRIOS DE MÁQUINAS E EQUIPAMENTOS |  | CHP | 0.0012 | 434.67 | 0.52
Composição Auxiliar | 93288 | SINAPI | GUINDASTE HIDRÁULICO AUTOPROPELIDO, COM LANÇA TELESCÓPICA 40 M, CAPACIDADE MÁXIMA 60 T, POTÊNCIA 260 KW - CHI DIURNO. AF_03/2016 | CHOR - CUSTOS HORÁRIOS DE MÁQUINAS E EQUIPAMENTOS |  | CHI | 0.0016 | 128.83 | 0.2
Insumo | 00010997 | SINAPI | ELETRODO REVESTIDO AWS - E7018, DIAMETRO IGUAL A 4,00 MM | Material |  | KG | 0.0041 | 25.35 | 0.1
Insumo | 00011964 | SINAPI | PARAFUSO DE ACO TIPO CHUMBADOR PARABOLT, DIAMETRO 3/8", COMPRIMENTO 75 MM | Material |  | UN | 0.12 | 1.26 | 0.15
Insumo | 00040598 | SINAPI | PERFIL UDC ("U" DOBRADO DE CHAPA) SIMPLES DE ACO LAMINADO, GALVANIZADO, ASTM A36, 127 X 50 MM, E= 3 MM | Material |  | KG | 1 | 10.12 | 10.12
Insumo | 00004777 | SINAPI | CANTONEIRA ACO ABAS IGUAIS (QUALQUER BITOLA), ESPESSURA ENTRE 1/8" E 1/4" | Material |  | KG | 0.41 | 9.61 | 3.94
|  |  |  | MO sem LS => | 2.41 | LS => | 0 | MO com LS => | 2.41
|  |  |  | Valor do BDI => | 0 |  | Valor com BDI => |  | 18.07
[6 empty] | Quant. => | 1172.64 | Preço Total => | 21189.6
7.1.2 | Código | Banco | Descrição | Tipo |  | Und | Quant. | Valor Unit | Total
Composição | 92580 | SINAPI | TRAMA DE AÇO COMPOSTA POR TERÇAS PARA TELHADOS DE ATÉ 2 ÁGUAS PARA TELHA ONDULADA DE FIBROCIMENTO, METÁLICA, PLÁSTICA OU TERMOACÚSTICA, INCLUSO TRANSPORTE VERTICAL. AF_07/2019 | COBE - COBERTURA |  | m² | 1 | 52.46 | 52.46
Composição Auxiliar | 93281 | SINAPI | GUINCHO ELÉTRICO DE COLUNA, CAPACIDADE 400 KG, COM MOTO FREIO, MOTOR TRIFÁSICO DE 1,25 CV - CHP DIURNO. AF_03/2016 | CHOR - CUSTOS HORÁRIOS DE MÁQUINAS E EQUIPAMENTOS |  | CHP | 0.0068 | 22.09 | 0.15
Composição Auxiliar | 93282 | SINAPI | GUINCHO ELÉTRICO DE COLUNA, CAPACIDADE 400 KG, COM MOTO FREIO, MOTOR TRIFÁSICO DE 1,25 CV - CHI DIURNO. AF_03/2016 | CHOR - CUSTOS HORÁRIOS DE MÁQUINAS E EQUIPAMENTOS |  | CHI | 0.0094 | 21.23 | 0.19
Composição Auxiliar | 88278 | SINAPI | MONTADOR DE ESTRUTURA METÁLICA COM ENCARGOS COMPLEMENTARES | SEDI - SERVIÇOS DIVERSOS |  | H | 0.213 | 21.22 | 4.51
Composição Auxiliar | 88316 | SINAPI | SERVENTE COM ENCARGOS COMPLEMENTARES | SEDI - SERVIÇOS DIVERSOS |  | H | 0.106 | 18.53 | 1.96
Insumo | 00040549 | SINAPI | PARAFUSO, COMUM, ASTM A307, SEXTAVADO, DIAMETRO 1/2" (12,7 MM), COMPRIMENTO 1" (25,4 MM) | Material |  | CENTO | 0.007 | 98.52 | 0.68
Insumo | 00043083 | SINAPI | PERFIL "U" ENRIJECIDO DE ACO GALVANIZADO, DOBRADO, 150 X 60 X 20 MM, E = 3,00 MM OU 200 X 75 X 25 MM, E = 3,75 MM | Material |  | KG | 4.333 | 10.38 | 44.97
|  |  |  | MO sem LS => | 5.3 | LS => | 0 | MO com LS => | 5.3
|  |  |  | Valor do BDI => | 0 |  | Valor com BDI => |  | 52.46
[6 empty] | Quant. => | 313.74 | Preço Total => | 16458.8
7.1.3 | Código | Banco | Descrição | Tipo |  | Und | Quant. | Valor Unit | Total
Composição | 100720 | SINAPI | PINTURA COM TINTA ALQUÍDICA DE FUNDO (TIPO ZARCÃO) APLICADA A ROLO OU PINCEL SOBRE PERFIL METÁLICO EXECUTADO EM FÁBRICA (POR DEMÃO). AF_01/2020 | PINT - PINTURAS |  | m² | 1 | 8 | 8
Composição Auxiliar | 88310 | SINAPI | PINTOR COM ENCARGOS COMPLEMENTARES | SEDI - SERVIÇOS DIVERSOS |  | H | 0.2149 | 23.01 | 4.94
Insumo | 00007307 | SINAPI | FUNDO ANTICORROSIVO PARA METAIS FERROSOS (ZARCAO) | Material |  | L | 0.1062 | 27.56 | 2.92
Insumo | 00005318 | SINAPI | SOLVENTE DILUENTE A BASE DE AGUARRAS | Material |  | L | 0.0106 | 13.39 | 0.14
|  |  |  | MO sem LS => | 3.61 | LS => | 0 | MO com LS => | 3.61
|  |  |  | Valor do BDI => | 0 |  | Valor com BDI => |  | 8
[6 empty] | Quant. => | 287.195 | Preço Total => | 2297.56
7.2 |  |  | ESTRUTURA CAIXA DAGUA | [5 empty] | 3573.19
7.2.1 | Código | Banco | Descrição | Tipo |  | Und | Quant. | Valor Unit | Total
Composição | ABM 07 | Próprio | FABRICAÇÃO E INSTALAÇÃO DE ESTRUTURA PARA CAIXA D'AGUA | COBE - COBERTURA |  | kg | 1 | 18.07 | 18.07
Composição Auxiliar | 88278 | SINAPI | MONTADOR DE ESTRUTURA METÁLICA COM ENCARGOS COMPLEMENTARES | SEDI - SERVIÇOS DIVERSOS |  | H | 0.1 | 21.22 | 2.12
Composição Auxiliar | 88316 | SINAPI | SERVENTE COM ENCARGOS COMPLEMENTARES | SEDI - SERVIÇOS DIVERSOS |  | H | 0.05 | 18.53 | 0.92
Composição Auxiliar | 93287 | SINAPI | GUINDASTE HIDRÁULICO AUTOPROPELIDO, COM LANÇA TELESCÓPICA 40 M, CAPACIDADE MÁXIMA 60 T, POTÊNCIA 260 KW - CHP DIURNO. AF_03/2016 | CHOR - CUSTOS HORÁRIOS DE MÁQUINAS E EQUIPAMENTOS |  | CHP | 0.0012 | 434.67 | 0.52
Composição Auxiliar | 93288 | SINAPI | GUINDASTE HIDRÁULICO AUTOPROPELIDO, COM LANÇA TELESCÓPICA 40 M, CAPACIDADE MÁXIMA 60 T, POTÊNCIA 260 KW - CHI DIURNO. AF_03/2016 | CHOR - CUSTOS HORÁRIOS DE MÁQUINAS E EQUIPAMENTOS |  | CHI | 0.0016 | 128.83 | 0.2
Insumo | 00010997 | SINAPI | ELETRODO REVESTIDO AWS - E7018, DIAMETRO IGUAL A 4,00 MM | Material |  | KG | 0.0041 | 25.35 | 0.1
Insumo | 00011964 | SINAPI | PARAFUSO DE ACO TIPO CHUMBADOR PARABOLT, DIAMETRO 3/8", COMPRIMENTO 75 MM | Material |  | UN | 0.12 | 1.26 | 0.15
Insumo | 00040598 | SINAPI | PERFIL UDC ("U" DOBRADO DE CHAPA) SIMPLES DE ACO LAMINADO, GALVANIZADO, ASTM A36, 127 X 50 MM, E= 3 MM | Material |  | KG | 1 | 10.12 | 10.12
Insumo | 00004777 | SINAPI | CANTONEIRA ACO ABAS IGUAIS (QUALQUER BITOLA), ESPESSURA ENTRE 1/8" E 1/4" | Material |  | KG | 0.41 | 9.61 | 3.94
|  |  |  | MO sem LS => | 2.41 | LS => | 0 | MO com LS => | 2.41
|  |  |  | Valor do BDI => | 0 |  | Valor com BDI => |  | 18.07
[6 empty] | Quant. => | 139.7 | Preço Total => | 2524.37
7.2.2 | Código | Banco | Descrição | Tipo |  | Und | Quant. | Valor Unit | Total
Composição | ABM 08 | Próprio | PISO EM TABUA CORRIDA DE MADEIRA, SOB ESTRUTURA METALICA, PARA BASE DE CAIXA D'AGUA | PISO - PISOS |  | m³ | 1 | 109.94 | 109.94
Composição Auxiliar | 88239 | SINAPI | AJUDANTE DE CARPINTEIRO COM ENCARGOS COMPLEMENTARES | SEDI - SERVIÇOS DIVERSOS |  | H | 1 | 18.25 | 18.25
Composição Auxiliar | 88262 | SINAPI | CARPINTEIRO DE FORMAS COM ENCARGOS COMPLEMENTARES | SEDI - SERVIÇOS DIVERSOS |  | H | 1 | 21.8 | 21.8
Insumo | 00003993 | SINAPI | TABUA APARELHADA *2,5 X 15* CM, EM MACARANDUBA, ANGELIM OU EQUIVALENTE DA REGIAO | Material |  | m² | 1.05 | 63.93 | 67.12
Insumo | 00005061 | SINAPI | PREGO DE ACO POLIDO COM CABECA 18 X 27 (2 1/2 X 10) | Material |  | KG | 0.2 | 13.85 | 2.77
|  |  |  | MO sem LS => | 30.01 | LS => | 0 | MO com LS => | 30.01
|  |  |  | Valor do BDI => | 0 |  | Valor com BDI => |  | 109.94
[6 empty] | Quant. => | 9.54 | Preço Total => | 1048.82
7.3 |  |  | TELHAMENTO | [5 empty] | 64624.16
7.3.1 | Código | Banco | Descrição | Tipo |  | Und | Quant. | Valor Unit | Total
Composição | 94216 | SINAPI | TELHAMENTO COM TELHA METÁLICA TERMOACÚSTICA E = 30 MM, COM ATÉ 2 ÁGUAS, INCLUSO IÇAMENTO. AF_07/2019 | COBE - COBERTURA |  | m² | 1 | 205.98 | 205.98
Composição Auxiliar | 93281 | SINAPI | GUINCHO ELÉTRICO DE COLUNA, CAPACIDADE 400 KG, COM MOTO FREIO, MOTOR TRIFÁSICO DE 1,25 CV - CHP DIURNO. AF_03/2016 | CHOR - CUSTOS HORÁRIOS DE MÁQUINAS E EQUIPAMENTOS |  | CHP | 0.0009 | 22.09 | 0.01
Composição Auxiliar | 93282 | SINAPI | GUINCHO ELÉTRICO DE COLUNA, CAPACIDADE 400 KG, COM MOTO FREIO, MOTOR TRIFÁSICO DE 1,25 CV - CHI DIURNO. AF_03/2016 | CHOR - CUSTOS HORÁRIOS DE MÁQUINAS E EQUIPAMENTOS |  | CHI | 0.0012 | 21.23 | 0.02
Composição Auxiliar | 88316 | SINAPI | SERVENTE COM ENCARGOS COMPLEMENTARES | SEDI - SERVIÇOS DIVERSOS |  | H | 0.062 | 18.53 | 1.14
Composição Auxiliar | 88323 | SINAPI | TELHADISTA COM ENCARGOS COMPLEMENTARES | SEDI - SERVIÇOS DIVERSOS |  | H | 0.056 | 21.77 | 1.21
Insumo | 00011029 | SINAPI | HASTE RETA PARA GANCHO DE FERRO GALVANIZADO, COM ROSCA 1/4 " X 30 CM PARA FIXACAO DE TELHA METALICA, INCLUI PORCA E ARRUELAS DE VEDACAO | Material |  | CJ | 4.15 | 1.46 | 6.05
Insumo | 00040740 | SINAPI | TELHA GALVALUME COM ISOLAMENTO TERMOACUSTICO EM ESPUMA RIGIDA DE POLIURETANO (PU) INJETADO, ESPESSURA DE 30 MM, DENSIDADE DE 35 KG/M3, COM DUAS FACES TRAPEZOIDAIS, ACABAMENTO NATURAL (NAO INCLUI ACESSORIOS DE FIXACAO) | Material |  | m² | 1.146 | 172.39 | 197.55
|  |  |  | MO sem LS => | 1.79 | LS => | 0 | MO com LS => | 1.79
|  |  |  | Valor do BDI => | 0 |  | Valor com BDI => |  | 205.98
[6 empty] | Quant. => | 313.74 | Preço Total => | 64624.16
7.4 |  |  | FORRO | [5 empty] | 8087.67
7.4.1 | Código | Banco | Descrição | Tipo |  | Und | Quant. | Valor Unit | Total
Composição | 96113 | SINAPI | FORRO EM PLACAS DE GESSO, PARA AMBIENTES COMERCIAIS. AF_05/2017_P | REVE - REVESTIMENTO E TRATAMENTO DE SUPERFÍCIES |  | m² | 1 | 29.92 | 29.92
Composição Auxiliar | 88269 | SINAPI | GESSEIRO COM ENCARGOS COMPLEMENTARES | SEDI - SERVIÇOS DIVERSOS |  | H | 0.6313 | 21.29 | 13.44
Composição Auxiliar | 88316 | SINAPI | SERVENTE COM ENCARGOS COMPLEMENTARES | SEDI - SERVIÇOS DIVERSOS |  | H | 0.3156 | 18.53 | 5.84
Insumo | 00000345 | SINAPI | ARAME GALVANIZADO 18 BWG, D = 1,24MM (0,009 KG/M) | Material |  | KG | 0.025 | 33.09 | 0.82
Insumo | 00003315 | SINAPI | GESSO EM PO PARA REVESTIMENTOS/MOLDURAS/SANCAS E USO GERAL | Material |  | KG | 0.9964 | 0.36 | 0.35
Insumo | 00040547 | SINAPI | PARAFUSO ZINCADO, AUTOBROCANTE, FLANGEADO, 4,2 MM X 19 MM | Material |  | CENTO | 0.0308 | 14.52 | 0.44
Insumo | 00004812 | SINAPI | PLACA DE GESSO PARA FORRO, *60 X 60* CM, ESPESSURA DE 12 MM (SEM COLOCACAO) | Material |  | m² | 1.074 | 8.29 | 8.9
Insumo | 00020250 | SINAPI | SISAL EM FIBRA | Material |  | KG | 0.0078 | 17.15 | 0.13
|  |  |  | MO sem LS => | 14.46 | LS => | 0 | MO com LS => | 14.46
|  |  |  | Valor do BDI => | 0 |  | Valor com BDI => |  | 29.92
[6 empty] | Quant. => | 270.31 | Preço Total => | 8087.67
8 |  |  | PISO E PAVIMENTO | [5 empty] | 33775.99
8.1 |  |  | REGULARIZAÇÃO | [5 empty] | 17212.27
8.1.1 | Código | Banco | Descrição | Tipo |  | Und | Quant. | Valor Unit | Total
Composição | 95240 | SINAPI | LASTRO DE CONCRETO MAGRO, APLICADO EM PISOS, LAJES SOBRE SOLO OU RADIERS, ESPESSURA DE 3 CM. AF_07/2016 | FUES - FUNDAÇÕES E ESTRUTURAS |  | m² | 1 | 18.1 | 18.1
Composição Auxiliar | 94968 | SINAPI | CONCRETO MAGRO PARA LASTRO, TRAÇO 1:4,5:4,5 (EM MASSA SECA DE CIMENTO/ AREIA MÉDIA/ BRITA 1) - PREPARO MECÂNICO COM BETONEIRA 600 L. AF_05/2021 | FUES - FUNDAÇÕES E ESTRUTURAS |  | m³ | 0.0339 | 403.92 | 13.69
Composição Auxiliar | 88309 | SINAPI | PEDREIRO COM ENCARGOS COMPLEMENTARES | SEDI - SERVIÇOS DIVERSOS |  | H | 0.1631 | 22.02 | 3.59
Composição Auxiliar | 88316 | SINAPI | SERVENTE COM ENCARGOS COMPLEMENTARES | SEDI - SERVIÇOS DIVERSOS |  | H | 0.0444 | 18.53 | 0.82
|  |  |  | MO sem LS => | 4.93 | LS => | 0 | MO com LS => | 4.93
|  |  |  | Valor do BDI => | 0 |  | Valor com BDI => |  | 18.1
[6 empty] | Quant. => | 272.26 | Preço Total => | 4927.9
8.1.2 | Código | Banco | Descrição | Tipo |  | Und | Quant. | Valor Unit | Total
Composição | 87690 | SINAPI | CONTRAPISO EM ARGAMASSA TRAÇO 1:4 (CIMENTO E AREIA), PREPARO MECÂNICO COM BETONEIRA 400 L, APLICADO EM ÁREAS SECAS SOBRE LAJE, NÃO ADERIDO, ACABAMENTO NÃO REFORÇADO, ESPESSURA 5CM. AF_07/2021 | PISO - PISOS |  | m² | 1 | 45.12 | 45.12
Composição Auxiliar | 87301 | SINAPI | ARGAMASSA TRAÇO 1:4 (EM VOLUME DE CIMENTO E AREIA MÉDIA ÚMIDA) PARA CONTRAPISO, PREPARO MECÂNICO COM BETONEIRA 400 L. AF_08/2019 | SEDI - SERVIÇOS DIVERSOS |  | m³ | 0.0607 | 596.84 | 36.22
Composição Auxiliar | 88309 | SINAPI | PEDREIRO COM ENCARGOS COMPLEMENTARES | SEDI - SERVIÇOS DIVERSOS |  | H | 0.285 | 22.02 | 6.27
Composição Auxiliar | 88316 | SINAPI | SERVENTE COM ENCARGOS COMPLEMENTARES | SEDI - SERVIÇOS DIVERSOS |  | H | 0.142 | 18.53 | 2.63
|  |  |  | MO sem LS => | 10.77 | LS => | 0 | MO com LS => | 10.77
|  |  |  | Valor do BDI => | 0 |  | Valor com BDI => |  | 45.12
[6 empty] | Quant. => | 272.26 | Preço Total => | 12284.37
8.2 |  |  | PAVIMENTAÇÃO EXTERNA | [5 empty] | 2980.8
8.2.1 | Código | Banco | Descrição | Tipo |  | Und | Quant. | Valor Unit | Total
Composição | 94994 | SINAPI | EXECUÇÃO DE PASSEIO (CALÇADA) OU PISO DE CONCRETO COM CONCRETO MOLDADO IN LOCO, FEITO EM OBRA, ACABAMENTO CONVENCIONAL, ESPESSURA 8 CM, ARMADO. AF_07/2016 | PISO - PISOS |  | m² | 1 | 99.36 | 99.36
Composição Auxiliar | 94964 | SINAPI | CONCRETO FCK = 20MPA, TRAÇO 1:2,7:3 (EM MASSA SECA DE CIMENTO/ AREIA MÉDIA/ BRITA 1) - PREPARO MECÂNICO COM BETONEIRA 400 L. AF_05/2021 | FUES - FUNDAÇÕES E ESTRUTURAS |  | m³ | 0.097 | 501.62 | 48.65
Composição Auxiliar | 88262 | SINAPI | CARPINTEIRO DE FORMAS COM ENCARGOS COMPLEMENTARES | SEDI - SERVIÇOS DIVERSOS |  | H | 0.1805 | 21.8 | 3.93
Composição Auxiliar | 88309 | SINAPI | PEDREIRO COM ENCARGOS COMPLEMENTARES | SEDI - SERVIÇOS DIVERSOS |  | H | 0.2767 | 22.02 | 6.09
Composição Auxiliar | 88316 | SINAPI | SERVENTE COM ENCARGOS COMPLEMENTARES | SEDI - SERVIÇOS DIVERSOS |  | H | 0.4572 | 18.53 | 8.47
Insumo | 00003777 | SINAPI | LONA PLASTICA PESADA PRETA, E = 150 MICRA | Material |  | m² | 1.128 | 1.5 | 1.69
Insumo | 00004460 | SINAPI | SARRAFO NAO APARELHADO *2,5 X 10* CM, EM MACARANDUBA, ANGELIM OU EQUIVALENTE DA REGIAO - BRUTA | Material |  | M | 0.25 | 4.94 | 1.23
Insumo | 00004517 | SINAPI | SARRAFO *2,5 X 7,5* CM EM PINUS, MISTA OU EQUIVALENTE DA REGIAO - BRUTA | Material |  | M | 0.2 | 1.47 | 0.29
Insumo | 00007156 | SINAPI | TELA DE ACO SOLDADA NERVURADA, CA-60, Q-196, (3,11 KG/M2), DIAMETRO DO FIO = 5,0 MM, LARGURA = 2,45 M, ESPACAMENTO DA MALHA = 10 X 10 CM | Material |  | m² | 1.1224 | 25.85 | 29.01
|  |  |  | MO sem LS => | 19.33 | LS => | 0 | MO com LS => | 19.33
|  |  |  | Valor do BDI => | 0 |  | Valor com BDI => |  | 99.36
[6 empty] | Quant. => | 30 | Preço Total => | 2980.8
8.3 |  |  | PAVIMENTAÇÃO INTERNA | [5 empty] | 12434.11
8.3.1 | Código | Banco | Descrição | Tipo |  | Und | Quant. | Valor Unit | Total
Composição | 87251 | SINAPI | REVESTIMENTO CERÂMICO PARA PISO COM PLACAS TIPO ESMALTADA EXTRA DE DIMENSÕES 45X45 CM APLICADA EM AMBIENTES DE ÁREA MAIOR QUE 10 M2. AF_06/2014 | PISO - PISOS |  | m² | 1 | 45.67 | 45.67
Composição Auxiliar | 88256 | SINAPI | AZULEJISTA OU LADRILHISTA COM ENCARGOS COMPLEMENTARES | SEDI - SERVIÇOS DIVERSOS |  | H | 0.26 | 23.49 | 6.1
Composição Auxiliar | 88316 | SINAPI | SERVENTE COM ENCARGOS COMPLEMENTARES | SEDI - SERVIÇOS DIVERSOS |  | H | 0.15 | 18.53 | 2.77
Insumo | 00001381 | SINAPI | ARGAMASSA COLANTE AC I PARA CERAMICAS | Material |  | KG | 6.14 | 0.69 | 4.23
Insumo | 00001287 | SINAPI | PISO EM CERAMICA ESMALTADA EXTRA, PEI MAIOR OU IGUAL A 4, FORMATO MENOR OU IGUAL A 2025 CM2 | Material |  | m² | 1.06 | 30.01 | 31.81
Insumo | 00034357 | SINAPI | REJUNTE CIMENTICIO, QUALQUER COR | Material |  | KG | 0.19 | 4.05 | 0.76
|  |  |  | MO sem LS => | 6.79 | LS => | 0 | MO com LS => | 6.79
|  |  |  | Valor do BDI => | 0 |  | Valor com BDI => |  | 45.67
[6 empty] | Quant. => | 272.26 | Preço Total => | 12434.11
8.4 |  |  | SOLEIRAS | [5 empty] | 1148.81
8.4.1 | Código | Banco | Descrição | Tipo |  | Und | Quant. | Valor Unit | Total
Composição | 98689 | SINAPI | SOLEIRA EM GRANITO, LARGURA 15 CM, ESPESSURA 2,0 CM. AF_09/2020 | PISO - PISOS |  | M | 1 | 88.37 | 88.37
Composição Auxiliar | 88274 | SINAPI | MARMORISTA/GRANITEIRO COM ENCARGOS COMPLEMENTARES | SEDI - SERVIÇOS DIVERSOS |  | H | 0.547 | 24.09 | 13.17
Composição Auxiliar | 88316 | SINAPI | SERVENTE COM ENCARGOS COMPLEMENTARES | SEDI - SERVIÇOS DIVERSOS |  | H | 0.273 | 18.53 | 5.05
Insumo | 00037595 | SINAPI | ARGAMASSA COLANTE TIPO AC III | Material |  | KG | 1.29 | 2.12 | 2.73
Insumo | 00020232 | SINAPI | SOLEIRA EM GRANITO, POLIDO, TIPO ANDORINHA/ QUARTZ/ CASTELO/ CORUMBA OU OUTROS EQUIVALENTES DA REGIAO, L= *15* CM, E= *2,0* CM | Material |  | M | 1 | 67.42 | 67.42
|  |  |  | MO sem LS => | 14.06 | LS => | 0 | MO com LS => | 14.06
|  |  |  | Valor do BDI => | 0 |  | Valor com BDI => |  | 88.37
[6 empty] | Quant. => | 13 | Preço Total => | 1148.81
9 |  |  | REVESTIMENTO E TRATAMENTO EM PAREDES | [5 empty] | 71853.7
9.1 |  |  | CHAPISCO, EMBOÇO E REBOCO | [5 empty] | 32782.19
9.1.1 | Código | Banco | Descrição | Tipo |  | Und | Quant. | Valor Unit | Total
Composição | 87879 | SINAPI | CHAPISCO APLICADO EM ALVENARIAS E ESTRUTURAS DE CONCRETO INTERNAS, COM COLHER DE PEDREIRO. ARGAMASSA TRAÇO 1:3 COM PREPARO EM BETONEIRA 400L. AF_06/2014 | REVE - REVESTIMENTO E TRATAMENTO DE SUPERFÍCIES |  | m² | 1 | 3.85 | 3.85
Composição Auxiliar | 87313 | SINAPI | ARGAMASSA TRAÇO 1:3 (EM VOLUME DE CIMENTO E AREIA GROSSA ÚMIDA) PARA CHAPISCO CONVENCIONAL, PREPARO MECÂNICO COM BETONEIRA 400 L. AF_08/2019 | SEDI - SERVIÇOS DIVERSOS |  | m³ | 0.0042 | 523.76 | 2.19
Composição Auxiliar | 88309 | SINAPI | PEDREIRO COM ENCARGOS COMPLEMENTARES | SEDI - SERVIÇOS DIVERSOS |  | H | 0.07 | 22.02 | 1.54
Composição Auxiliar | 88316 | SINAPI | SERVENTE COM ENCARGOS COMPLEMENTARES | SEDI - SERVIÇOS DIVERSOS |  | H | 0.007 | 18.53 | 0.12
|  |  |  | MO sem LS => | 1.51 | LS => | 0 | MO com LS => | 1.51
|  |  |  | Valor do BDI => | 0 |  | Valor com BDI => |  | 3.85
[6 empty] | Quant. => | 805.77 | Preço Total => | 3102.21
9.1.2 | Código | Banco | Descrição | Tipo |  | Und | Quant. | Valor Unit | Total
Composição | 87527 | SINAPI | EMBOÇO, PARA RECEBIMENTO DE CERÂMICA, EM ARGAMASSA TRAÇO 1:2:8, PREPARO MECÂNICO COM BETONEIRA 400L, APLICADO MANUALMENTE EM FACES INTERNAS DE PAREDES, PARA AMBIENTE COM ÁREA MENOR QUE 5M2, ESPESSURA DE 20MM, COM EXECUÇÃO DE TALISCAS. AF_06/2014 | REVE - REVESTIMENTO E TRATAMENTO DE SUPERFÍCIES |  | m² | 1 | 35.68 | 35.68
Composição Auxiliar | 87292 | SINAPI | ARGAMASSA TRAÇO 1:2:8 (EM VOLUME DE CIMENTO, CAL E AREIA MÉDIA ÚMIDA) PARA EMBOÇO/MASSA ÚNICA/ASSENTAMENTO DE ALVENARIA DE VEDAÇÃO, PREPARO MECÂNICO COM BETONEIRA 400 L. AF_08/2019 | SEDI - SERVIÇOS DIVERSOS |  | m³ | 0.0376 | 505.63 | 19.01
Composição Auxiliar | 88316 | SINAPI | SERVENTE COM ENCARGOS COMPLEMENTARES | SEDI - SERVIÇOS DIVERSOS |  | H | 0.211 | 18.53 | 3.9
Composição Auxiliar | 88309 | SINAPI | PEDREIRO COM ENCARGOS COMPLEMENTARES | SEDI - SERVIÇOS DIVERSOS |  | H | 0.58 | 22.02 | 12.77
|  |  |  | MO sem LS => | 14.97 | LS => | 0 | MO com LS => | 14.97
|  |  |  | Valor do BDI => | 0 |  | Valor com BDI => |  | 35.68
[6 empty] | Quant. => | 320.29 | Preço Total => | 11427.94
9.1.3 | Código | Banco | Descrição | Tipo |  | Und | Quant. | Valor Unit | Total
Composição | 87530 | SINAPI | MASSA ÚNICA, PARA RECEBIMENTO DE PINTURA, EM ARGAMASSA TRAÇO 1:2:8, PREPARO MANUAL, APLICADA MANUALMENTE EM FACES INTERNAS DE PAREDES, ESPESSURA DE 20MM, COM EXECUÇÃO DE TALISCAS. AF_06/2014 | REVE - REVESTIMENTO E TRATAMENTO DE SUPERFÍCIES |  | m² | 1 | 36.82 | 36.82
Composição Auxiliar | 87369 | SINAPI | ARGAMASSA TRAÇO 1:2:8 (EM VOLUME DE CIMENTO, CAL E AREIA MÉDIA ÚMIDA) PARA EMBOÇO/MASSA ÚNICA/ASSENTAMENTO DE ALVENARIA DE VEDAÇÃO, PREPARO MANUAL. AF_08/2019 | SEDI - SERVIÇOS DIVERSOS |  | m³ | 0.0376 | 620.23 | 23.32
Composição Auxiliar | 88309 | SINAPI | PEDREIRO COM ENCARGOS COMPLEMENTARES | SEDI - SERVIÇOS DIVERSOS |  | H | 0.47 | 22.02 | 10.34
Composição Auxiliar | 88316 | SINAPI | SERVENTE COM ENCARGOS COMPLEMENTARES | SEDI - SERVIÇOS DIVERSOS |  | H | 0.171 | 18.53 | 3.16
|  |  |  | MO sem LS => | 15.89 | LS => | 0 | MO com LS => | 15.89
|  |  |  | Valor do BDI => | 0 |  | Valor com BDI => |  | 36.82
[6 empty] | Quant. => | 495.71 | Preço Total => | 18252.04
9.2 |  |  | IMPERMEABILIZAÇÃO | [5 empty] | 19859.9
9.2.1 | Código | Banco | Descrição | Tipo |  | Und | Quant. | Valor Unit | Total
Composição | 98561 | SINAPI | IMPERMEABILIZAÇÃO DE PAREDES COM ARGAMASSA DE CIMENTO E AREIA, COM ADITIVO IMPERMEABILIZANTE, E = 2CM. AF_06/2018 | IMPE - IMPERMEABILIZAÇÕES E PROTEÇÕES DIVERSAS |  | m² | 1 | 37.96 | 37.96
Composição Auxiliar | 87286 | SINAPI | ARGAMASSA TRAÇO 1:1:6 (EM VOLUME DE CIMENTO, CAL E AREIA MÉDIA ÚMIDA) PARA EMBOÇO/MASSA ÚNICA/ASSENTAMENTO DE ALVENARIA DE VEDAÇÃO, PREPARO MECÂNICO COM BETONEIRA 400 L. AF_08/2019 | SEDI - SERVIÇOS DIVERSOS |  | m³ | 0.025 | 525.26 | 13.13
Composição Auxiliar | 88316 | SINAPI | SERVENTE COM ENCARGOS COMPLEMENTARES | SEDI - SERVIÇOS DIVERSOS |  | H | 0.176 | 18.53 | 3.26
Composição Auxiliar | 88309 | SINAPI | PEDREIRO COM ENCARGOS COMPLEMENTARES | SEDI - SERVIÇOS DIVERSOS |  | H | 0.867 | 22.02 | 19.09
Insumo | 00000123 | SINAPI | ADITIVO IMPERMEABILIZANTE DE PEGA NORMAL PARA ARGAMASSAS E CONCRETOS SEM ARMACAO, LIQUIDO E ISENTO DE CLORETOS | Material |  | L | 0.387 | 6.43 | 2.48
|  |  |  | MO sem LS => | 18.79 | LS => | 0 | MO com LS => | 18.79
|  |  |  | Valor do BDI => | 0 |  | Valor com BDI => |  | 37.96
[6 empty] | Quant. => | 495.71 | Preço Total => | 18817.15
9.2.2 | Código | Banco | Descrição | Tipo |  | Und | Quant. | Valor Unit | Total
Composição | 98560 | SINAPI | IMPERMEABILIZAÇÃO DE PISO COM ARGAMASSA DE CIMENTO E AREIA, COM ADITIVO IMPERMEABILIZANTE, E = 2CM. AF_06/2018 | IMPE - IMPERMEABILIZAÇÕES E PROTEÇÕES DIVERSAS |  | m² | 1 | 43.85 | 43.85
Composição Auxiliar | 87298 | SINAPI | ARGAMASSA TRAÇO 1:3 (EM VOLUME DE CIMENTO E AREIA MÉDIA ÚMIDA) PARA CONTRAPISO, PREPARO MECÂNICO COM BETONEIRA 400 L. AF_08/2019 | SEDI - SERVIÇOS DIVERSOS |  | m³ | 0.025 | 677.87 | 16.94
Composição Auxiliar | 88309 | SINAPI | PEDREIRO COM ENCARGOS COMPLEMENTARES | SEDI - SERVIÇOS DIVERSOS |  | H | 0.975 | 22.02 | 21.46
Composição Auxiliar | 88316 | SINAPI | SERVENTE COM ENCARGOS COMPLEMENTARES | SEDI - SERVIÇOS DIVERSOS |  | H | 0.197 | 18.53 | 3.65
Insumo | 00000123 | SINAPI | ADITIVO IMPERMEABILIZANTE DE PEGA NORMAL PARA ARGAMASSAS E CONCRETOS SEM ARMACAO, LIQUIDO E ISENTO DE CLORETOS | Material |  | L | 0.28 | 6.43 | 1.8
|  |  |  | MO sem LS => | 20.65 | LS => | 0 | MO com LS => | 20.65
|  |  |  | Valor do BDI => | 0 |  | Valor com BDI => |  | 43.85
[6 empty] | Quant. => | 23.78 | Preço Total => | 1042.75
9.3 |  |  | REVESTIMENTO CERAMICO | [5 empty] | 19211.61
9.3.1 | Código | Banco | Descrição | Tipo |  | Und | Quant. | Valor Unit | Total
Composição | 87269 | SINAPI | REVESTIMENTO CERÂMICO PARA PAREDES INTERNAS COM PLACAS TIPO ESMALTADA EXTRA DE DIMENSÕES 25X35 CM APLICADAS EM AMBIENTES DE ÁREA MAIOR QUE 5 M² NA ALTURA INTEIRA DAS PAREDES. AF_06/2014 | REVE - REVESTIMENTO E TRATAMENTO DE SUPERFÍCIES |  | m² | 1 | 55.95 | 55.95
Composição Auxiliar | 88256 | SINAPI | AZULEJISTA OU LADRILHISTA COM ENCARGOS COMPLEMENTARES | SEDI - SERVIÇOS DIVERSOS |  | H | 0.61 | 23.49 | 14.32
Composição Auxiliar | 88316 | SINAPI | SERVENTE COM ENCARGOS COMPLEMENTARES | SEDI - SERVIÇOS DIVERSOS |  | H | 0.34 | 18.53 | 6.3
Insumo | 00001381 | SINAPI | ARGAMASSA COLANTE AC I PARA CERAMICAS | Material |  | KG | 4.86 | 0.69 | 3.35
Insumo | 00000536 | SINAPI | REVESTIMENTO EM CERAMICA ESMALTADA EXTRA, PEI MENOR OU IGUAL A 3, FORMATO MENOR OU IGUAL A 2025 CM2 | Material |  | m² | 1.07 | 28.8 | 30.81
Insumo | 00034357 | SINAPI | REJUNTE CIMENTICIO, QUALQUER COR | Material |  | KG | 0.29 | 4.05 | 1.17
|  |  |  | MO sem LS => | 15.79 | LS => | 0 | MO com LS => | 15.79
|  |  |  | Valor do BDI => | 0 |  | Valor com BDI => |  | 55.95
[6 empty] | Quant. => | 316.45 | Preço Total => | 17705.37
9.3.2 | Código | Banco | Descrição | Tipo |  | Und | Quant. | Valor Unit | Total
Composição | 73908/002 | SINAPI | CANTONEIRA DE ALUMINIO 1"X1, PARA PROTECAO DE QUINA DE PAREDE | ESQV - ESQUADRIAS/FERRAGENS/VIDROS |  | M | 1 | 41.84 | 41.84
Composição Auxiliar | 88256 | SINAPI | AZULEJISTA OU LADRILHISTA COM ENCARGOS COMPLEMENTARES | SEDI - SERVIÇOS DIVERSOS |  | H | 0.6 | 23.49 | 14.09
Composição Auxiliar | 88316 | SINAPI | SERVENTE COM ENCARGOS COMPLEMENTARES | SEDI - SERVIÇOS DIVERSOS |  | H | 0.4 | 18.53 | 7.41
Insumo | 00000586 | SINAPI | CANTONEIRA ALUMINIO ABAS IGUAIS 1 ", E = 3 /16 " | Material |  | M | 1 | 20.34 | 20.34
|  |  |  | MO sem LS => | 16.42 | LS => | 0 | MO com LS => | 16.42
|  |  |  | Valor do BDI => | 0 |  | Valor com BDI => |  | 41.84
[6 empty] | Quant. => | 36 | Preço Total => | 1506.24
10 |  |  | ESQUADRIAS E PORTAS | [5 empty] | 33222.92
10.1 |  |  | VERGAS E CONTRAVERGAS | [5 empty] | 2845.57
10.1.1 | Código | Banco | Descrição | Tipo |  | Und | Quant. | Valor Unit | Total
Composição | 93182 | SINAPI | VERGA PRÉ-MOLDADA PARA JANELAS COM ATÉ 1,5 M DE VÃO. AF_03/2016 | FUES - FUNDAÇÕES E ESTRUTURAS |  | M | 1 | 39.51 | 39.51
Composição Auxiliar | 92270 | SINAPI | FABRICAÇÃO DE FÔRMA PARA VIGAS, COM MADEIRA SERRADA, E = 25 MM. AF_09/2020 | FUES - FUNDAÇÕES E ESTRUTURAS |  | m² | 0.17 | 99.4 | 16.89
Composição Auxiliar | 92792 | SINAPI | CORTE E DOBRA DE AÇO CA-50, DIÂMETRO DE 6,3 MM, UTILIZADO EM ESTRUTURAS DIVERSAS, EXCETO LAJES. AF_12/2015 | FUES - FUNDAÇÕES E ESTRUTURAS |  | KG | 0.49 | 16.04 | 7.85
Composição Auxiliar | 94970 | SINAPI | CONCRETO FCK = 20MPA, TRAÇO 1:2,7:3 (EM MASSA SECA DE CIMENTO/ AREIA MÉDIA/ BRITA 1) - PREPARO MECÂNICO COM BETONEIRA 600 L. AF_05/2021 | FUES - FUNDAÇÕES E ESTRUTURAS |  | m³ | 0.018 | 491.48 | 8.84
Composição Auxiliar | 87294 | SINAPI | ARGAMASSA TRAÇO 1:2:9 (EM VOLUME DE CIMENTO, CAL E AREIA MÉDIA ÚMIDA) PARA EMBOÇO/MASSA ÚNICA/ASSENTAMENTO DE ALVENARIA DE VEDAÇÃO, PREPARO MECÂNICO COM BETONEIRA 600 L. AF_08/2019 | SEDI - SERVIÇOS DIVERSOS |  | m³ | 0.0019 | 480.73 | 0.91
Composição Auxiliar | 88316 | SINAPI | SERVENTE COM ENCARGOS COMPLEMENTARES | SEDI - SERVIÇOS DIVERSOS |  | H | 0.102 | 18.53 | 1.89
Composição Auxiliar | 88309 | SINAPI | PEDREIRO COM ENCARGOS COMPLEMENTARES | SEDI - SERVIÇOS DIVERSOS |  | H | 0.084 | 22.02 | 1.84
Insumo | 00002692 | SINAPI | DESMOLDANTE PROTETOR PARA FORMAS DE MADEIRA, DE BASE OLEOSA EMULSIONADA EM AGUA | Material |  | L | 0.006 | 6.18 | 0.03
Insumo | 00039017 | SINAPI | ESPACADOR / DISTANCIADOR CIRCULAR COM ENTRADA LATERAL, EM PLASTICO, PARA VERGALHAO *4,2 A 12,5* MM, COBRIMENTO 20 MM | Material |  | UN | 6 | 0.21 | 1.26
|  |  |  | MO sem LS => | 7.67 | LS => | 0 | MO com LS => | 7.67
|  |  |  | Valor do BDI => | 0 |  | Valor com BDI => |  | 39.51
[6 empty] | Quant. => | 6.02 | Preço Total => | 237.85
10.1.2 | Código | Banco | Descrição | Tipo |  | Und | Quant. | Valor Unit | Total
Composição | 93183 | SINAPI | VERGA PRÉ-MOLDADA PARA JANELAS COM MAIS DE 1,5 M DE VÃO. AF_03/2016 | FUES - FUNDAÇÕES E ESTRUTURAS |  | M | 1 | 51.56 | 51.56
Composição Auxiliar | 92270 | SINAPI | FABRICAÇÃO DE FÔRMA PARA VIGAS, COM MADEIRA SERRADA, E = 25 MM. AF_09/2020 | FUES - FUNDAÇÕES E ESTRUTURAS |  | m² | 0.217 | 99.4 | 21.56
Composição Auxiliar | 92793 | SINAPI | CORTE E DOBRA DE AÇO CA-50, DIÂMETRO DE 8,0 MM, UTILIZADO EM ESTRUTURAS DIVERSAS, EXCETO LAJES. AF_12/2015 | FUES - FUNDAÇÕES E ESTRUTURAS |  | KG | 0.79 | 16.17 | 12.77
Composição Auxiliar | 94970 | SINAPI | CONCRETO FCK = 20MPA, TRAÇO 1:2,7:3 (EM MASSA SECA DE CIMENTO/ AREIA MÉDIA/ BRITA 1) - PREPARO MECÂNICO COM BETONEIRA 600 L. AF_05/2021 | FUES - FUNDAÇÕES E ESTRUTURAS |  | m³ | 0.024 | 491.48 | 11.79
Composição Auxiliar | 87294 | SINAPI | ARGAMASSA TRAÇO 1:2:9 (EM VOLUME DE CIMENTO, CAL E AREIA MÉDIA ÚMIDA) PARA EMBOÇO/MASSA ÚNICA/ASSENTAMENTO DE ALVENARIA DE VEDAÇÃO, PREPARO MECÂNICO COM BETONEIRA 600 L. AF_08/2019 | SEDI - SERVIÇOS DIVERSOS |  | m³ | 0.0019 | 480.73 | 0.91
Composição Auxiliar | 88309 | SINAPI | PEDREIRO COM ENCARGOS COMPLEMENTARES | SEDI - SERVIÇOS DIVERSOS |  | H | 0.068 | 22.02 | 1.49
Composição Auxiliar | 88316 | SINAPI | SERVENTE COM ENCARGOS COMPLEMENTARES | SEDI - SERVIÇOS DIVERSOS |  | H | 0.094 | 18.53 | 1.74
Insumo | 00002692 | SINAPI | DESMOLDANTE PROTETOR PARA FORMAS DE MADEIRA, DE BASE OLEOSA EMULSIONADA EM AGUA | Material |  | L | 0.007 | 6.18 | 0.04
Insumo | 00039017 | SINAPI | ESPACADOR / DISTANCIADOR CIRCULAR COM ENTRADA LATERAL, EM PLASTICO, PARA VERGALHAO *4,2 A 12,5* MM, COBRIMENTO 20 MM | Material |  | UN | 6 | 0.21 | 1.26
|  |  |  | MO sem LS => | 8.49 | LS => | 0 | MO com LS => | 8.49
|  |  |  | Valor do BDI => | 0 |  | Valor com BDI => |  | 51.56
[6 empty] | Quant. => | 16.8 | Preço Total => | 866.2
10.1.3 | Código | Banco | Descrição | Tipo |  | Und | Quant. | Valor Unit | Total
Composição | 93194 | SINAPI | CONTRAVERGA PRÉ-MOLDADA PARA VÃOS DE ATÉ 1,5 M DE COMPRIMENTO. AF_03/2016 | FUES - FUNDAÇÕES E ESTRUTURAS |  | M | 1 | 38.92 | 38.92
Composição Auxiliar | 92270 | SINAPI | FABRICAÇÃO DE FÔRMA PARA VIGAS, COM MADEIRA SERRADA, E = 25 MM. AF_09/2020 | FUES - FUNDAÇÕES E ESTRUTURAS |  | m² | 0.164 | 99.4 | 16.3
Composição Auxiliar | 92792 | SINAPI | CORTE E DOBRA DE AÇO CA-50, DIÂMETRO DE 6,3 MM, UTILIZADO EM ESTRUTURAS DIVERSAS, EXCETO LAJES. AF_12/2015 | FUES - FUNDAÇÕES E ESTRUTURAS |  | KG | 0.49 | 16.04 | 7.85
Composição Auxiliar | 94970 | SINAPI | CONCRETO FCK = 20MPA, TRAÇO 1:2,7:3 (EM MASSA SECA DE CIMENTO/ AREIA MÉDIA/ BRITA 1) - PREPARO MECÂNICO COM BETONEIRA 600 L. AF_05/2021 | FUES - FUNDAÇÕES E ESTRUTURAS |  | m³ | 0.018 | 491.48 | 8.84
Composição Auxiliar | 87294 | SINAPI | ARGAMASSA TRAÇO 1:2:9 (EM VOLUME DE CIMENTO, CAL E AREIA MÉDIA ÚMIDA) PARA EMBOÇO/MASSA ÚNICA/ASSENTAMENTO DE ALVENARIA DE VEDAÇÃO, PREPARO MECÂNICO COM BETONEIRA 600 L. AF_08/2019 | SEDI - SERVIÇOS DIVERSOS |  | m³ | 0.0019 | 480.73 | 0.91
Composição Auxiliar | 88316 | SINAPI | SERVENTE COM ENCARGOS COMPLEMENTARES | SEDI - SERVIÇOS DIVERSOS |  | H | 0.102 | 18.53 | 1.89
Composição Auxiliar | 88309 | SINAPI | PEDREIRO COM ENCARGOS COMPLEMENTARES | SEDI - SERVIÇOS DIVERSOS |  | H | 0.084 | 22.02 | 1.84
Insumo | 00002692 | SINAPI | DESMOLDANTE PROTETOR PARA FORMAS DE MADEIRA, DE BASE OLEOSA EMULSIONADA EM AGUA | Material |  | L | 0.006 | 6.18 | 0.03
Insumo | 00039017 | SINAPI | ESPACADOR / DISTANCIADOR CIRCULAR COM ENTRADA LATERAL, EM PLASTICO, PARA VERGALHAO *4,2 A 12,5* MM, COBRIMENTO 20 MM | Material |  | UN | 6 | 0.21 | 1.26
|  |  |  | MO sem LS => | 7.55 | LS => | 0 | MO com LS => | 7.55
|  |  |  | Valor do BDI => | 0 |  | Valor com BDI => |  | 38.92
[6 empty] | Quant. => | 6.02 | Preço Total => | 234.29
10.1.4 | Código | Banco | Descrição | Tipo |  | Und | Quant. | Valor Unit | Total
Composição | 93195 | SINAPI | CONTRAVERGA PRÉ-MOLDADA PARA VÃOS DE MAIS DE 1,5 M DE COMPRIMENTO. AF_03/2016 | FUES - FUNDAÇÕES E ESTRUTURAS |  | M | 1 | 46.25 | 46.25
Composição Auxiliar | 92270 | SINAPI | FABRICAÇÃO DE FÔRMA PARA VIGAS, COM MADEIRA SERRADA, E = 25 MM. AF_09/2020 | FUES - FUNDAÇÕES E ESTRUTURAS |  | m² | 0.213 | 99.4 | 21.17
Composição Auxiliar | 92792 | SINAPI | CORTE E DOBRA DE AÇO CA-50, DIÂMETRO DE 6,3 MM, UTILIZADO EM ESTRUTURAS DIVERSAS, EXCETO LAJES. AF_12/2015 | FUES - FUNDAÇÕES E ESTRUTURAS |  | KG | 0.49 | 16.04 | 7.85
Composição Auxiliar | 94970 | SINAPI | CONCRETO FCK = 20MPA, TRAÇO 1:2,7:3 (EM MASSA SECA DE CIMENTO/ AREIA MÉDIA/ BRITA 1) - PREPARO MECÂNICO COM BETONEIRA 600 L. AF_05/2021 | FUES - FUNDAÇÕES E ESTRUTURAS |  | m³ | 0.024 | 491.48 | 11.79
Composição Auxiliar | 87294 | SINAPI | ARGAMASSA TRAÇO 1:2:9 (EM VOLUME DE CIMENTO, CAL E AREIA MÉDIA ÚMIDA) PARA EMBOÇO/MASSA ÚNICA/ASSENTAMENTO DE ALVENARIA DE VEDAÇÃO, PREPARO MECÂNICO COM BETONEIRA 600 L. AF_08/2019 | SEDI - SERVIÇOS DIVERSOS |  | m³ | 0.0019 | 480.73 | 0.91
Composição Auxiliar | 88316 | SINAPI | SERVENTE COM ENCARGOS COMPLEMENTARES | SEDI - SERVIÇOS DIVERSOS |  | H | 0.094 | 18.53 | 1.74
Composição Auxiliar | 88309 | SINAPI | PEDREIRO COM ENCARGOS COMPLEMENTARES | SEDI - SERVIÇOS DIVERSOS |  | H | 0.068 | 22.02 | 1.49
Insumo | 00002692 | SINAPI | DESMOLDANTE PROTETOR PARA FORMAS DE MADEIRA, DE BASE OLEOSA EMULSIONADA EM AGUA | Material |  | L | 0.007 | 6.18 | 0.04
Insumo | 00039017 | SINAPI | ESPACADOR / DISTANCIADOR CIRCULAR COM ENTRADA LATERAL, EM PLASTICO, PARA VERGALHAO *4,2 A 12,5* MM, COBRIMENTO 20 MM | Material |  | UN | 6 | 0.21 | 1.26
|  |  |  | MO sem LS => | 8.47 | LS => | 0 | MO com LS => | 8.47
|  |  |  | Valor do BDI => | 0 |  | Valor com BDI => |  | 46.25
[6 empty] | Quant. => | 16.8 | Preço Total => | 777
10.1.5 | Código | Banco | Descrição | Tipo |  | Und | Quant. | Valor Unit | Total
Composição | 93184 | SINAPI | VERGA PRÉ-MOLDADA PARA PORTAS COM ATÉ 1,5 M DE VÃO. AF_03/2016 | FUES - FUNDAÇÕES E ESTRUTURAS |  | M | 1 | 29.01 | 29.01
Composição Auxiliar | 92270 | SINAPI | FABRICAÇÃO DE FÔRMA PARA VIGAS, COM MADEIRA SERRADA, E = 25 MM. AF_09/2020 | FUES - FUNDAÇÕES E ESTRUTURAS |  | m² | 0.122 | 99.4 | 12.12
Composição Auxiliar | 92791 | SINAPI | CORTE E DOBRA DE AÇO CA-60, DIÂMETRO DE 5,0 MM, UTILIZADO EM ESTRUTURAS DIVERSAS, EXCETO LAJES. AF_12/2015 | FUES - FUNDAÇÕES E ESTRUTURAS |  | KG | 0.308 | 15.47 | 4.76
Composição Auxiliar | 94970 | SINAPI | CONCRETO FCK = 20MPA, TRAÇO 1:2,7:3 (EM MASSA SECA DE CIMENTO/ AREIA MÉDIA/ BRITA 1) - PREPARO MECÂNICO COM BETONEIRA 600 L. AF_05/2021 | FUES - FUNDAÇÕES E ESTRUTURAS |  | m³ | 0.012 | 491.48 | 5.89
Composição Auxiliar | 87294 | SINAPI | ARGAMASSA TRAÇO 1:2:9 (EM VOLUME DE CIMENTO, CAL E AREIA MÉDIA ÚMIDA) PARA EMBOÇO/MASSA ÚNICA/ASSENTAMENTO DE ALVENARIA DE VEDAÇÃO, PREPARO MECÂNICO COM BETONEIRA 600 L. AF_08/2019 | SEDI - SERVIÇOS DIVERSOS |  | m³ | 0.0019 | 480.73 | 0.91
Composição Auxiliar | 88309 | SINAPI | PEDREIRO COM ENCARGOS COMPLEMENTARES | SEDI - SERVIÇOS DIVERSOS |  | H | 0.094 | 22.02 | 2.06
Composição Auxiliar | 88316 | SINAPI | SERVENTE COM ENCARGOS COMPLEMENTARES | SEDI - SERVIÇOS DIVERSOS |  | H | 0.107 | 18.53 | 1.98
Insumo | 00002692 | SINAPI | DESMOLDANTE PROTETOR PARA FORMAS DE MADEIRA, DE BASE OLEOSA EMULSIONADA EM AGUA | Material |  | L | 0.005 | 6.18 | 0.03
Insumo | 00039017 | SINAPI | ESPACADOR / DISTANCIADOR CIRCULAR COM ENTRADA LATERAL, EM PLASTICO, PARA VERGALHAO *4,2 A 12,5* MM, COBRIMENTO 20 MM | Material |  | UN | 6 | 0.21 | 1.26
|  |  |  | MO sem LS => | 6.71 | LS => | 0 | MO com LS => | 6.71
|  |  |  | Valor do BDI => | 0 |  | Valor com BDI => |  | 29.01
[6 empty] | Quant. => | 8.96 | Preço Total => | 259.92
10.1.6 | Código | Banco | Descrição | Tipo |  | Und | Quant. | Valor Unit | Total
Composição | 93185 | SINAPI | VERGA PRÉ-MOLDADA PARA PORTAS COM MAIS DE 1,5 M DE VÃO. AF_03/2016 | FUES - FUNDAÇÕES E ESTRUTURAS |  | M | 1 | 50.9 | 50.9
Composição Auxiliar | 92270 | SINAPI | FABRICAÇÃO DE FÔRMA PARA VIGAS, COM MADEIRA SERRADA, E = 25 MM. AF_09/2020 | FUES - FUNDAÇÕES E ESTRUTURAS |  | m² | 0.214 | 99.4 | 21.27
Composição Auxiliar | 92793 | SINAPI | CORTE E DOBRA DE AÇO CA-50, DIÂMETRO DE 8,0 MM, UTILIZADO EM ESTRUTURAS DIVERSAS, EXCETO LAJES. AF_12/2015 | FUES - FUNDAÇÕES E ESTRUTURAS |  | KG | 0.79 | 16.17 | 12.77
Composição Auxiliar | 94970 | SINAPI | CONCRETO FCK = 20MPA, TRAÇO 1:2,7:3 (EM MASSA SECA DE CIMENTO/ AREIA MÉDIA/ BRITA 1) - PREPARO MECÂNICO COM BETONEIRA 600 L. AF_05/2021 | FUES - FUNDAÇÕES E ESTRUTURAS |  | m³ | 0.024 | 491.48 | 11.79
Composição Auxiliar | 87294 | SINAPI | ARGAMASSA TRAÇO 1:2:9 (EM VOLUME DE CIMENTO, CAL E AREIA MÉDIA ÚMIDA) PARA EMBOÇO/MASSA ÚNICA/ASSENTAMENTO DE ALVENARIA DE VEDAÇÃO, PREPARO MECÂNICO COM BETONEIRA 600 L. AF_08/2019 | SEDI - SERVIÇOS DIVERSOS |  | m³ | 0.0019 | 480.73 | 0.91
Composição Auxiliar | 88309 | SINAPI | PEDREIRO COM ENCARGOS COMPLEMENTARES | SEDI - SERVIÇOS DIVERSOS |  | H | 0.058 | 22.02 | 1.27
Composição Auxiliar | 88316 | SINAPI | SERVENTE COM ENCARGOS COMPLEMENTARES | SEDI - SERVIÇOS DIVERSOS |  | H | 0.086 | 18.53 | 1.59
Insumo | 00002692 | SINAPI | DESMOLDANTE PROTETOR PARA FORMAS DE MADEIRA, DE BASE OLEOSA EMULSIONADA EM AGUA | Material |  | L | 0.007 | 6.18 | 0.04
Insumo | 00039017 | SINAPI | ESPACADOR / DISTANCIADOR CIRCULAR COM ENTRADA LATERAL, EM PLASTICO, PARA VERGALHAO *4,2 A 12,5* MM, COBRIMENTO 20 MM | Material |  | UN | 6 | 0.21 | 1.26
|  |  |  | MO sem LS => | 8.16 | LS => | 0 | MO com LS => | 8.16
|  |  |  | Valor do BDI => | 0 |  | Valor com BDI => |  | 50.9
[6 empty] | Quant. => | 9.24 | Preço Total => | 470.31
10.2 |  |  | JANELAS | [5 empty] | 3924.78
10.2.1 | Código | Banco | Descrição | Tipo |  | Und | Quant. | Valor Unit | Total
Composição | 94569 | SINAPI | JANELA DE ALUMÍNIO TIPO MAXIM-AR, COM VIDROS, BATENTE E FERRAGENS. EXCLUSIVE ALIZAR, ACABAMENTO E CONTRAMARCO. FORNECIMENTO E INSTALAÇÃO. AF_12/2019 | ESQV - ESQUADRIAS/FERRAGENS/VIDROS |  | m² | 1 | 551.05 | 551.05
Composição Auxiliar | 88316 | SINAPI | SERVENTE COM ENCARGOS COMPLEMENTARES | SEDI - SERVIÇOS DIVERSOS |  | H | 0.853 | 18.53 | 15.8
Composição Auxiliar | 88309 | SINAPI | PEDREIRO COM ENCARGOS COMPLEMENTARES | SEDI - SERVIÇOS DIVERSOS |  | H | 1.707 | 22.02 | 37.58
Insumo | 00034381 | SINAPI | JANELA MAXIM AR EM ALUMINIO, 80 X 60 CM (A X L), BATENTE/REQUADRO DE 4 A 14 CM, COM VIDRO, SEM GUARNICAO/ALIZAR | Material |  | UN | 2.0833 | 225.65 | 470.09
Insumo | 00004377 | SINAPI | PARAFUSO DE ACO ZINCADO COM ROSCA SOBERBA, CABECA CHATA E FENDA SIMPLES, DIAMETRO 4,2 MM, COMPRIMENTO * 32 * MM | Material |  | UN | 24.4 | 0.09 | 2.19
Insumo | 00039961 | SINAPI | SILICONE ACETICO USO GERAL INCOLOR 280 G | Material |  | UN | 1.2467 | 20.37 | 25.39
|  |  |  | MO sem LS => | 40.37 | LS => | 0 | MO com LS => | 40.37
|  |  |  | Valor do BDI => | 0 |  | Valor com BDI => |  | 551.05
[6 empty] | Quant. => | 1.2 | Preço Total => | 661.26
10.2.2 | Código | Banco | Descrição | Tipo |  | Und | Quant. | Valor Unit | Total
Composição | 94570 | SINAPI | JANELA DE ALUMÍNIO DE CORRER COM 2 FOLHAS PARA VIDROS, COM VIDROS, BATENTE, ACABAMENTO COM ACETATO OU BRILHANTE E FERRAGENS. EXCLUSIVE ALIZAR E CONTRAMARCO. FORNECIMENTO E INSTALAÇÃO. AF_12/2019 | ESQV - ESQUADRIAS/FERRAGENS/VIDROS |  | m² | 1 | 350.54 | 350.54
Composição Auxiliar | 88316 | SINAPI | SERVENTE COM ENCARGOS COMPLEMENTARES | SEDI - SERVIÇOS DIVERSOS |  | H | 0.259 | 18.53 | 4.79
Composição Auxiliar | 88309 | SINAPI | PEDREIRO COM ENCARGOS COMPLEMENTARES | SEDI - SERVIÇOS DIVERSOS |  | H | 0.519 | 22.02 | 11.42
Insumo | 00036896 | SINAPI | JANELA DE CORRER EM ALUMINIO, 100 X 120 CM (A X L), 2 FLS, SEM BANDEIRA, ACABAMENTO ACET OU BRILHANTE, BATENTE/REQUADRO DE 6 A 14 CM, COM VIDRO, SEM GUARNICAO | Material |  | UN | 0.8333 | 385 | 320.82
Insumo | 00004377 | SINAPI | PARAFUSO DE ACO ZINCADO COM ROSCA SOBERBA, CABECA CHATA E FENDA SIMPLES, DIAMETRO 4,2 MM, COMPRIMENTO * 32 * MM | Material |  | UN | 9.2 | 0.09 | 0.82
Insumo | 00039961 | SINAPI | SILICONE ACETICO USO GERAL INCOLOR 280 G | Material |  | UN | 0.6233 | 20.37 | 12.69
|  |  |  | MO sem LS => | 12.27 | LS => | 0 | MO com LS => | 12.27
|  |  |  | Valor do BDI => | 0 |  | Valor com BDI => |  | 350.54
[6 empty] | Quant. => | 9.31 | Preço Total => | 3263.52
10.3 |  |  | PORTAS | [5 empty] | 26452.57
10.3.1 | Código | Banco | Descrição | Tipo |  | Und | Quant. | Valor Unit | Total
Composição | 91338 | SINAPI | PORTA DE ALUMÍNIO DE ABRIR COM LAMBRI, COM GUARNIÇÃO, FIXAÇÃO COM PARAFUSOS - FORNECIMENTO E INSTALAÇÃO. AF_12/2019 | ESQV - ESQUADRIAS/FERRAGENS/VIDROS |  | m² | 1 | 1259.57 | 1259.57
Composição Auxiliar | 88309 | SINAPI | PEDREIRO COM ENCARGOS COMPLEMENTARES | SEDI - SERVIÇOS DIVERSOS |  | H | 0.3563 | 22.02 | 7.84
Composição Auxiliar | 88316 | SINAPI | SERVENTE COM ENCARGOS COMPLEMENTARES | SEDI - SERVIÇOS DIVERSOS |  | H | 0.1779 | 18.53 | 3.29
Insumo | 00007568 | SINAPI | BUCHA DE NYLON SEM ABA S10, COM PARAFUSO DE 6,10 X 65 MM EM ACO ZINCADO COM ROSCA SOBERBA, CABECA CHATA E FENDA PHILLIPS | Material |  | UN | 4.8166 | 0.61 | 2.93
Insumo | 00036888 | SINAPI | GUARNICAO/MOLDURA DE ACABAMENTO PARA ESQUADRIA DE ALUMINIO ANODIZADO NATURAL, PARA 1 FACE | Material |  | M | 6.8504 | 9.76 | 66.85
Insumo | 00004914 | SINAPI | PORTA DE ABRIR EM ALUMINIO COM LAMBRI HORIZONTAL/LAMINADA, ACABAMENTO ANODIZADO NATURAL, SEM GUARNICAO/ALIZAR/VISTA | Material |  | m² | 1 | 1151.45 | 1151.45
Insumo | 00000142 | SINAPI | SELANTE ELASTICO MONOCOMPONENTE A BASE DE POLIURETANO (PU) PARA JUNTAS DIVERSAS | Material |  | 310ML | 0.8829 | 30.83 | 27.21
|  |  |  | MO sem LS => | 8.42 | LS => | 0 | MO com LS => | 8.42
|  |  |  | Valor do BDI => | 0 |  | Valor com BDI => |  | 1259.57
[6 empty] | Quant. => | 13.44 | Preço Total => | 16928.62
10.3.2 | Código | Banco | Descrição | Tipo |  | Und | Quant. | Valor Unit | Total
Composição | 100702 | SINAPI | PORTA DE CORRER DE ALUMÍNIO, COM DUAS FOLHAS PARA VIDRO, INCLUSO VIDRO LISO INCOLOR, FECHADURA E PUXADOR, SEM ALIZAR. AF_12/2019 | ESQV - ESQUADRIAS/FERRAGENS/VIDROS |  | m² | 1 | 772.75 | 772.75
Composição Auxiliar | 88309 | SINAPI | PEDREIRO COM ENCARGOS COMPLEMENTARES | SEDI - SERVIÇOS DIVERSOS |  | H | 0.282 | 22.02 | 6.2
Composição Auxiliar | 88316 | SINAPI | SERVENTE COM ENCARGOS COMPLEMENTARES | SEDI - SERVIÇOS DIVERSOS |  | H | 0.141 | 18.53 | 2.61
Insumo | 00007568 | SINAPI | BUCHA DE NYLON SEM ABA S10, COM PARAFUSO DE 6,10 X 65 MM EM ACO ZINCADO COM ROSCA SOBERBA, CABECA CHATA E FENDA PHILLIPS | Material |  | UN | 4.72 | 0.61 | 2.87
Insumo | 00036888 | SINAPI | GUARNICAO/MOLDURA DE ACABAMENTO PARA ESQUADRIA DE ALUMINIO ANODIZADO NATURAL, PARA 1 FACE | Material |  | M | 2.202 | 9.76 | 21.49
Insumo | 00004922 | SINAPI | PORTA DE CORRER EM ALUMINIO, DUAS FOLHAS MOVEIS COM VIDRO, FECHADURA E PUXADOR EMBUTIDO, ACABAMENTO ANODIZADO NATURAL, SEM GUARNICAO/ALIZAR/VISTA | Material |  | m² | 1 | 737.62 | 737.62
Insumo | 00000142 | SINAPI | SELANTE ELASTICO MONOCOMPONENTE A BASE DE POLIURETANO (PU) PARA JUNTAS DIVERSAS | Material |  | 310ML | 0.0637 | 30.83 | 1.96
|  |  |  | MO sem LS => | 6.66 | LS => | 0 | MO com LS => | 6.66
|  |  |  | Valor do BDI => | 0 |  | Valor com BDI => |  | 772.75
[6 empty] | Quant. => | 8.4 | Preço Total => | 6491.1
10.3.3 | Código | Banco | Descrição | Tipo |  | Und | Quant. | Valor Unit | Total
Composição | 102185 | SINAPI | PORTA DE ABRIR COM MOLA HIDRÁULICA, EM VIDRO TEMPERADO, 2 FOLHAS DE 90X210 CM, ESPESSURA DD 10MM, INCLUSIVE ACESSÓRIOS. AF_01/2021 | ESQV - ESQUADRIAS/FERRAGENS/VIDROS |  | UN | 1 | 3032.85 | 3032.85
Composição Auxiliar | 88316 | SINAPI | SERVENTE COM ENCARGOS COMPLEMENTARES | SEDI - SERVIÇOS DIVERSOS |  | H | 6.57 | 18.53 | 121.74
Composição Auxiliar | 88325 | SINAPI | VIDRACEIRO COM ENCARGOS COMPLEMENTARES | SEDI - SERVIÇOS DIVERSOS |  | H | 6.76 | 22.17 | 149.86
Insumo | 00003104 | SINAPI | CONJ. DE FERRAGENS PARA PORTA DE VIDRO TEMPERADO, EM ZAMAC CROMADO, CONTEMPLANDO: DOBRADICA INF.; DOBRADICA SUP.; PIVO PARA DOBRADICA INF.; PIVO PARA DOBRADICA SUP.; FECHADURA CENTRAL EM ZAMC CROMADO; CONTRA FECHADURA DE PRESSAO | Material |  | CJ | 2 | 110.63 | 221.26
Insumo | 00011499 | SINAPI | MOLA HIDRAULICA DE PISO, PARA PORTAS DE ATE 1100 MM E PESO DE ATE 120 KG, COM CORPO EM ACO INOX | Material |  | UN | 2 | 596.21 | 1192.42
Insumo | 00005031 | SINAPI | VIDRO TEMPERADO INCOLOR PARA PORTA DE ABRIR, E = 10 MM (SEM FERRAGENS E SEM COLOCACAO) | Material |  | m² | 3.78 | 356.5 | 1347.57
|  |  |  | MO sem LS => | 204.07 | LS => | 0 | MO com LS => | 204.07
|  |  |  | Valor do BDI => | 0 |  | Valor com BDI => |  | 3032.85
[6 empty] | Quant. => | 1 | Preço Total => | 3032.85
11 |  |  | PINTURA | [5 empty] | 19402.08
11.1 |  |  | PAREDES | [5 empty] | 19402.08
11.1.1 | Código | Banco | Descrição | Tipo |  | Und | Quant. | Valor Unit | Total
Composição | 88415 | SINAPI | APLICAÇÃO MANUAL DE FUNDO SELADOR ACRÍLICO EM PAREDES EXTERNAS DE CASAS. AF_06/2014 | PINT - PINTURAS |  | m² | 1 | 2.46 | 2.46
Composição Auxiliar | 88316 | SINAPI | SERVENTE COM ENCARGOS COMPLEMENTARES | SEDI - SERVIÇOS DIVERSOS |  | H | 0.014 | 18.53 | 0.25
Composição Auxiliar | 88310 | SINAPI | PINTOR COM ENCARGOS COMPLEMENTARES | SEDI - SERVIÇOS DIVERSOS |  | H | 0.054 | 23.01 | 1.24
Insumo | 00006085 | SINAPI | SELADOR ACRILICO PAREDES INTERNAS/EXTERNAS | Material |  | L | 0.16 | 6.12 | 0.97
|  |  |  | MO sem LS => | 1.08 | LS => | 0 | MO com LS => | 1.08
|  |  |  | Valor do BDI => | 0 |  | Valor com BDI => |  | 2.46
[6 empty] | Quant. => | 495.71 | Preço Total => | 1219.44
11.1.2 | Código | Banco | Descrição | Tipo |  | Und | Quant. | Valor Unit | Total
Composição | 96135 | SINAPI | APLICAÇÃO MANUAL DE MASSA ACRÍLICA EM PAREDES EXTERNAS DE CASAS, DUAS DEMÃOS. AF_05/2017 | PINT - PINTURAS |  | m² | 1 | 22.41 | 22.41
Composição Auxiliar | 88316 | SINAPI | SERVENTE COM ENCARGOS COMPLEMENTARES | SEDI - SERVIÇOS DIVERSOS |  | H | 0.143 | 18.53 | 2.64
Composição Auxiliar | 88310 | SINAPI | PINTOR COM ENCARGOS COMPLEMENTARES | SEDI - SERVIÇOS DIVERSOS |  | H | 0.571 | 23.01 | 13.13
Insumo | 00004056 | SINAPI | !EM PROCESSO DE DESATIVACAO!MASSA ACRILICA PARA PAREDES INTERIOR/EXTERIOR | Material |  | GL | 0.244 | 27.04 | 6.59
Insumo | 00003767 | SINAPI | LIXA EM FOLHA PARA PAREDE OU MADEIRA, NUMERO 120 (COR VERMELHA) | Material |  | UN | 0.1 | 0.59 | 0.05
|  |  |  | MO sem LS => | 11.53 | LS => | 0 | MO com LS => | 11.53
|  |  |  | Valor do BDI => | 0 |  | Valor com BDI => |  | 22.41
[6 empty] | Quant. => | 495.71 | Preço Total => | 11108.86
11.1.3 | Código | Banco | Descrição | Tipo |  | Und | Quant. | Valor Unit | Total
Composição | 88489 | SINAPI | APLICAÇÃO MANUAL DE PINTURA COM TINTA LÁTEX ACRÍLICA EM PAREDES, DUAS DEMÃOS. AF_06/2014 | PINT - PINTURAS |  | m² | 1 | 14.27 | 14.27
Composição Auxiliar | 88316 | SINAPI | SERVENTE COM ENCARGOS COMPLEMENTARES | SEDI - SERVIÇOS DIVERSOS |  | H | 0.069 | 18.53 | 1.27
Composição Auxiliar | 88310 | SINAPI | PINTOR COM ENCARGOS COMPLEMENTARES | SEDI - SERVIÇOS DIVERSOS |  | H | 0.187 | 23.01 | 4.3
Insumo | 00007356 | SINAPI | TINTA ACRILICA PREMIUM, COR BRANCO FOSCO | Material |  | L | 0.33 | 26.39 | 8.7
|  |  |  | MO sem LS => | 4.07 | LS => | 0 | MO com LS => | 4.07
|  |  |  | Valor do BDI => | 0 |  | Valor com BDI => |  | 14.27
[6 empty] | Quant. => | 495.71 | Preço Total => | 7073.78
12 |  |  | INSTALAÇÕES HIDROSSANITÁRIAS | [5 empty] | 31378.69
12.1 |  |  | ESCAVAÇÃO E REATERRO DE VALA PARA TUBOS SANITARIOS | [5 empty] | 630.59
12.1.1 | Código | Banco | Descrição | Tipo |  | Und | Quant. | Valor Unit | Total
Composição | 93358 | SINAPI | ESCAVAÇÃO MANUAL DE VALA COM PROFUNDIDADE MENOR OU IGUAL A 1,30 M. AF_02/2021 | MOVT - MOVIMENTO DE TERRA |  | m³ | 1 | 73.3 | 73.3
Composição Auxiliar | 88316 | SINAPI | SERVENTE COM ENCARGOS COMPLEMENTARES | SEDI - SERVIÇOS DIVERSOS |  | H | 3.956 | 18.53 | 73.3
|  |  |  | MO sem LS => | 53.48 | LS => | 0 | MO com LS => | 53.48
|  |  |  | Valor do BDI => | 0 |  | Valor com BDI => |  | 73.3
[6 empty] | Quant. => | 6.31 | Preço Total => | 462.52
12.1.2 | Código | Banco | Descrição | Tipo |  | Und | Quant. | Valor Unit | Total
Composição | 93382 | SINAPI | REATERRO MANUAL DE VALAS COM COMPACTAÇÃO MECANIZADA. AF_04/2016 | MOVT - MOVIMENTO DE TERRA |  | m³ | 1 | 28.83 | 28.83
Composição Auxiliar | 91533 | SINAPI | COMPACTADOR DE SOLOS DE PERCUSSÃO (SOQUETE) COM MOTOR A GASOLINA 4 TEMPOS, POTÊNCIA 4 CV - CHP DIURNO. AF_08/2015 | CHOR - CUSTOS HORÁRIOS DE MÁQUINAS E EQUIPAMENTOS |  | CHP | 0.274 | 32.01 | 8.77
Composição Auxiliar | 91534 | SINAPI | COMPACTADOR DE SOLOS DE PERCUSSÃO (SOQUETE) COM MOTOR A GASOLINA 4 TEMPOS, POTÊNCIA 4 CV - CHI DIURNO. AF_08/2015 | CHOR - CUSTOS HORÁRIOS DE MÁQUINAS E EQUIPAMENTOS |  | CHI | 0.254 | 25.04 | 6.36
Composição Auxiliar | 95606 | SINAPI | UMIDIFICAÇÃO DE MATERIAL PARA VALAS COM CAMINHÃO PIPA 10000L. AF_11/2016 | MOVT - MOVIMENTO DE TERRA |  | m³ | 1 | 1.66 | 1.66
Composição Auxiliar | 88316 | SINAPI | SERVENTE COM ENCARGOS COMPLEMENTARES | SEDI - SERVIÇOS DIVERSOS |  | H | 0.65 | 18.53 | 12.04
|  |  |  | MO sem LS => | 19.61 | LS => | 0 | MO com LS => | 19.61
|  |  |  | Valor do BDI => | 0 |  | Valor com BDI => |  | 28.83
[6 empty] | Quant. => | 5.83 | Preço Total => | 168.07
12.2 |  |  | RASGO E FECHAMENTO DE RASGO EM ALVENARIA | [5 empty] | 1319.45
12.2.1 | Código | Banco | Descrição | Tipo |  | Und | Quant. | Valor Unit | Total
Composição | 90443 | SINAPI | RASGO EM ALVENARIA PARA RAMAIS/ DISTRIBUIÇÃO COM DIAMETROS MENORES OU IGUAIS A 40 MM. AF_05/2015 | INHI - INSTALAÇÕES HIDROS SANITÁRIAS |  | M | 1 | 10.82 | 10.82
Composição Auxiliar | 88248 | SINAPI | AUXILIAR DE ENCANADOR OU BOMBEIRO HIDRÁULICO COM ENCARGOS COMPLEMENTARES | SEDI - SERVIÇOS DIVERSOS |  | H | 0.07 | 16.61 | 1.16
Composição Auxiliar | 88267 | SINAPI | ENCANADOR OU BOMBEIRO HIDRÁULICO COM ENCARGOS COMPLEMENTARES | SEDI - SERVIÇOS DIVERSOS |  | H | 0.449 | 21.53 | 9.66
|  |  |  | MO sem LS => | 8.4 | LS => | 0 | MO com LS => | 8.4
|  |  |  | Valor do BDI => | 0 |  | Valor com BDI => |  | 10.82
[6 empty] | Quant. => | 59.65 | Preço Total => | 645.41
12.2.2 | Código | Banco | Descrição | Tipo |  | Und | Quant. | Valor Unit | Total
Composição | 90466 | SINAPI | CHUMBAMENTO LINEAR EM ALVENARIA PARA RAMAIS/DISTRIBUIÇÃO COM DIÂMETROS MENORES OU IGUAIS A 40 MM. AF_05/2015 | INHI - INSTALAÇÕES HIDROS SANITÁRIAS |  | M | 1 | 11.3 | 11.3
Composição Auxiliar | 88629 | SINAPI | ARGAMASSA TRAÇO 1:3 (EM VOLUME DE CIMENTO E AREIA MÉDIA ÚMIDA), PREPARO MANUAL. AF_08/2019 | SEDI - SERVIÇOS DIVERSOS |  | m³ | 0.003 | 660.26 | 1.98
Composição Auxiliar | 88248 | SINAPI | AUXILIAR DE ENCANADOR OU BOMBEIRO HIDRÁULICO COM ENCARGOS COMPLEMENTARES | SEDI - SERVIÇOS DIVERSOS |  | H | 0.055 | 16.61 | 0.91
Composição Auxiliar | 88267 | SINAPI | ENCANADOR OU BOMBEIRO HIDRÁULICO COM ENCARGOS COMPLEMENTARES | SEDI - SERVIÇOS DIVERSOS |  | H | 0.391 | 21.53 | 8.41
|  |  |  | MO sem LS => | 7.58 | LS => | 0 | MO com LS => | 7.58
|  |  |  | Valor do BDI => | 0 |  | Valor com BDI => |  | 11.3
[6 empty] | Quant. => | 59.65 | Preço Total => | 674.04
12.3 |  |  | TUBOS | [5 empty] | 4977.91
12.3.1 | Código | Banco | Descrição | Tipo |  | Und | Quant. | Valor Unit | Total
Composição | 89402 | SINAPI | TUBO, PVC, SOLDÁVEL, DN 25MM, INSTALADO EM RAMAL DE DISTRIBUIÇÃO DE ÁGUA - FORNECIMENTO E INSTALAÇÃO. AF_12/2014 | INHI - INSTALAÇÕES HIDROS SANITÁRIAS |  | M | 1 | 8.69 | 8.69
Composição Auxiliar | 88248 | SINAPI | AUXILIAR DE ENCANADOR OU BOMBEIRO HIDRÁULICO COM ENCARGOS COMPLEMENTARES | SEDI - SERVIÇOS DIVERSOS |  | H | 0.113 | 16.61 | 1.87
Composição Auxiliar | 88267 | SINAPI | ENCANADOR OU BOMBEIRO HIDRÁULICO COM ENCARGOS COMPLEMENTARES | SEDI - SERVIÇOS DIVERSOS |  | H | 0.113 | 21.53 | 2.43
Insumo | 00038383 | SINAPI | LIXA D'AGUA EM FOLHA, GRAO 100 | Material |  | UN | 0.038 | 1.99 | 0.07
Insumo | 00009868 | SINAPI | TUBO PVC, SOLDAVEL, DN 25 MM, AGUA FRIA (NBR-5648) | Material |  | M | 1.061 | 4.08 | 4.32
|  |  |  | MO sem LS => | 3.24 | LS => | 0 | MO com LS => | 3.24
|  |  |  | Valor do BDI => | 0 |  | Valor com BDI => |  | 8.69
[6 empty] | Quant. => | 62.59 | Preço Total => | 543.9
12.3.2 | Código | Banco | Descrição | Tipo |  | Und | Quant. | Valor Unit | Total
Composição | 89357 | SINAPI | TUBO, PVC, SOLDÁVEL, DN 32MM, INSTALADO EM RAMAL OU SUB-RAMAL DE ÁGUA - FORNECIMENTO E INSTALAÇÃO. AF_12/2014 | INHI - INSTALAÇÕES HIDROS SANITÁRIAS |  | M | 1 | 26.77 | 26.77
Composição Auxiliar | 88248 | SINAPI | AUXILIAR DE ENCANADOR OU BOMBEIRO HIDRÁULICO COM ENCARGOS COMPLEMENTARES | SEDI - SERVIÇOS DIVERSOS |  | H | 0.44 | 16.61 | 7.3
Composição Auxiliar | 88267 | SINAPI | ENCANADOR OU BOMBEIRO HIDRÁULICO COM ENCARGOS COMPLEMENTARES | SEDI - SERVIÇOS DIVERSOS |  | H | 0.44 | 21.53 | 9.47
Insumo | 00038383 | SINAPI | LIXA D'AGUA EM FOLHA, GRAO 100 | Material |  | UN | 0.147 | 1.99 | 0.29
Insumo | 00009869 | SINAPI | TUBO PVC, SOLDAVEL, DN 32 MM, AGUA FRIA (NBR-5648) | Material |  | M | 1.061 | 9.16 | 9.71
|  |  |  | MO sem LS => | 12.66 | LS => | 0 | MO com LS => | 12.66
|  |  |  | Valor do BDI => | 0 |  | Valor com BDI => |  | 26.77
[6 empty] | Quant. => | 33.4 | Preço Total => | 894.11
12.3.3 | Código | Banco | Descrição | Tipo |  | Und | Quant. | Valor Unit | Total
Composição | 89448 | SINAPI | TUBO, PVC, SOLDÁVEL, DN 40MM, INSTALADO EM PRUMADA DE ÁGUA - FORNECIMENTO E INSTALAÇÃO. AF_12/2014 | INHI - INSTALAÇÕES HIDROS SANITÁRIAS |  | M | 1 | 15.06 | 15.06
Composição Auxiliar | 88248 | SINAPI | AUXILIAR DE ENCANADOR OU BOMBEIRO HIDRÁULICO COM ENCARGOS COMPLEMENTARES | SEDI - SERVIÇOS DIVERSOS |  | H | 0.024 | 16.61 | 0.39
Composição Auxiliar | 88267 | SINAPI | ENCANADOR OU BOMBEIRO HIDRÁULICO COM ENCARGOS COMPLEMENTARES | SEDI - SERVIÇOS DIVERSOS |  | H | 0.024 | 21.53 | 0.51
Insumo | 00038383 | SINAPI | LIXA D'AGUA EM FOLHA, GRAO 100 | Material |  | UN | 0.008 | 1.99 | 0.01
Insumo | 00009874 | SINAPI | TUBO PVC, SOLDAVEL, DN 40 MM, AGUA FRIA (NBR-5648) | Material |  | M | 1.061 | 13.34 | 14.15
|  |  |  | MO sem LS => | 0.68 | LS => | 0 | MO com LS => | 0.68
|  |  |  | Valor do BDI => | 0 |  | Valor com BDI => |  | 15.06
[6 empty] | Quant. => | 25.85 | Preço Total => | 389.3
12.3.4 | Código | Banco | Descrição | Tipo |  | Und | Quant. | Valor Unit | Total
Composição | 89449 | SINAPI | TUBO, PVC, SOLDÁVEL, DN 50MM, INSTALADO EM PRUMADA DE ÁGUA - FORNECIMENTO E INSTALAÇÃO. AF_12/2014 | INHI - INSTALAÇÕES HIDROS SANITÁRIAS |  | M | 1 | 17.32 | 17.32
Composição Auxiliar | 88248 | SINAPI | AUXILIAR DE ENCANADOR OU BOMBEIRO HIDRÁULICO COM ENCARGOS COMPLEMENTARES | SEDI - SERVIÇOS DIVERSOS |  | H | 0.029 | 16.61 | 0.48
Composição Auxiliar | 88267 | SINAPI | ENCANADOR OU BOMBEIRO HIDRÁULICO COM ENCARGOS COMPLEMENTARES | SEDI - SERVIÇOS DIVERSOS |  | H | 0.029 | 21.53 | 0.62
Insumo | 00038383 | SINAPI | LIXA D'AGUA EM FOLHA, GRAO 100 | Material |  | UN | 0.01 | 1.99 | 0.01
Insumo | 00009875 | SINAPI | TUBO PVC, SOLDAVEL, DN 50 MM, PARA AGUA FRIA (NBR-5648) | Material |  | M | 1.061 | 15.28 | 16.21
|  |  |  | MO sem LS => | 0.82 | LS => | 0 | MO com LS => | 0.82
|  |  |  | Valor do BDI => | 0 |  | Valor com BDI => |  | 17.32
[6 empty] | Quant. => | 1.12 | Preço Total => | 19.39
12.3.5 | Código | Banco | Descrição | Tipo |  | Und | Quant. | Valor Unit | Total
Composição | 89711 | SINAPI | TUBO PVC, SERIE NORMAL, ESGOTO PREDIAL, DN 40 MM, FORNECIDO E INSTALADO EM RAMAL DE DESCARGA OU RAMAL DE ESGOTO SANITÁRIO. AF_12/2014 | INHI - INSTALAÇÕES HIDROS SANITÁRIAS |  | M | 1 | 16.29 | 16.29
Composição Auxiliar | 88248 | SINAPI | AUXILIAR DE ENCANADOR OU BOMBEIRO HIDRÁULICO COM ENCARGOS COMPLEMENTARES | SEDI - SERVIÇOS DIVERSOS |  | H | 0.3 | 16.61 | 4.98
Composição Auxiliar | 88267 | SINAPI | ENCANADOR OU BOMBEIRO HIDRÁULICO COM ENCARGOS COMPLEMENTARES | SEDI - SERVIÇOS DIVERSOS |  | H | 0.3 | 21.53 | 6.45
Insumo | 00038383 | SINAPI | LIXA D'AGUA EM FOLHA, GRAO 100 | Material |  | UN | 0.1 | 1.99 | 0.19
Insumo | 00009835 | SINAPI | TUBO PVC SERIE NORMAL, DN 40 MM, PARA ESGOTO PREDIAL (NBR 5688) | Material |  | M | 1.05 | 4.45 | 4.67
|  |  |  | MO sem LS => | 8.63 | LS => | 0 | MO com LS => | 8.63
|  |  |  | Valor do BDI => | 0 |  | Valor com BDI => |  | 16.29
[6 empty] | Quant. => | 25.08 | Preço Total => | 408.55
12.3.6 | Código | Banco | Descrição | Tipo |  | Und | Quant. | Valor Unit | Total
Composição | 89712 | SINAPI | TUBO PVC, SERIE NORMAL, ESGOTO PREDIAL, DN 50 MM, FORNECIDO E INSTALADO EM RAMAL DE DESCARGA OU RAMAL DE ESGOTO SANITÁRIO. AF_12/2014 | INHI - INSTALAÇÕES HIDROS SANITÁRIAS |  | M | 1 | 24.25 | 24.25
Composição Auxiliar | 88248 | SINAPI | AUXILIAR DE ENCANADOR OU BOMBEIRO HIDRÁULICO COM ENCARGOS COMPLEMENTARES | SEDI - SERVIÇOS DIVERSOS |  | H | 0.38 | 16.61 | 6.31
Composição Auxiliar | 88267 | SINAPI | ENCANADOR OU BOMBEIRO HIDRÁULICO COM ENCARGOS COMPLEMENTARES | SEDI - SERVIÇOS DIVERSOS |  | H | 0.38 | 21.53 | 8.18
Insumo | 00000122 | SINAPI | ADESIVO PLASTICO PARA PVC, FRASCO COM 850 GR | Material |  | UN | 0.0108 | 63.23 | 0.68
Insumo | 00038383 | SINAPI | LIXA D'AGUA EM FOLHA, GRAO 100 | Material |  | UN | 0.127 | 1.99 | 0.25
Insumo | 00020083 | SINAPI | SOLUCAO LIMPADORA PARA PVC, FRASCO COM 1000 CM3 | Material |  | UN | 0.0163 | 54.91 | 0.89
Insumo | 00009838 | SINAPI | TUBO PVC SERIE NORMAL, DN 50 MM, PARA ESGOTO PREDIAL (NBR 5688) | Material |  | M | 1.05 | 7.57 | 7.94
|  |  |  | MO sem LS => | 10.93 | LS => | 0 | MO com LS => | 10.93
|  |  |  | Valor do BDI => | 0 |  | Valor com BDI => |  | 24.25
[6 empty] | Quant. => | 34.03 | Preço Total => | 825.22
12.3.7 | Código | Banco | Descrição | Tipo |  | Und | Quant. | Valor Unit | Total
Composição | 89714 | SINAPI | TUBO PVC, SERIE NORMAL, ESGOTO PREDIAL, DN 100 MM, FORNECIDO E INSTALADO EM RAMAL DE DESCARGA OU RAMAL DE ESGOTO SANITÁRIO. AF_12/2014 | INHI - INSTALAÇÕES HIDROS SANITÁRIAS |  | M | 1 | 47.2 | 47.2
Composição Auxiliar | 88248 | SINAPI | AUXILIAR DE ENCANADOR OU BOMBEIRO HIDRÁULICO COM ENCARGOS COMPLEMENTARES | SEDI - SERVIÇOS DIVERSOS |  | H | 0.74 | 16.61 | 12.29
Composição Auxiliar | 88267 | SINAPI | ENCANADOR OU BOMBEIRO HIDRÁULICO COM ENCARGOS COMPLEMENTARES | SEDI - SERVIÇOS DIVERSOS |  | H | 0.74 | 21.53 | 15.93
Insumo | 00000122 | SINAPI | ADESIVO PLASTICO PARA PVC, FRASCO COM 850 GR | Material |  | UN | 0.0363 | 63.23 | 2.29
Insumo | 00038383 | SINAPI | LIXA D'AGUA EM FOLHA, GRAO 100 | Material |  | UN | 0.247 | 1.99 | 0.49
Insumo | 00020083 | SINAPI | SOLUCAO LIMPADORA PARA PVC, FRASCO COM 1000 CM3 | Material |  | UN | 0.0593 | 54.91 | 3.25
Insumo | 00009836 | SINAPI | TUBO PVC SERIE NORMAL, DN 100 MM, PARA ESGOTO PREDIAL (NBR 5688) | Material |  | M | 1.05 | 12.34 | 12.95
|  |  |  | MO sem LS => | 21.3 | LS => | 0 | MO com LS => | 21.3
|  |  |  | Valor do BDI => | 0 |  | Valor com BDI => |  | 47.2
[6 empty] | Quant. => | 40.2 | Preço Total => | 1897.44
12.4 |  |  | CONEXÕES | [5 empty] | 1518.54
12.4.1 | Código | Banco | Descrição | Tipo |  | Und | Quant. | Valor Unit | Total
Composição | 72600 | SINAPI | JOELHO REDUCAO PVC ROSQUEAVEL 90º AGUA FRIA 3/4X1/2" - FORNECIMENTO E INSTALACAO | INHI - INSTALAÇÕES HIDROS SANITÁRIAS |  | UN | 1 | 12.29 | 12.29
Composição Auxiliar | 88267 | SINAPI | ENCANADOR OU BOMBEIRO HIDRÁULICO COM ENCARGOS COMPLEMENTARES | SEDI - SERVIÇOS DIVERSOS |  | H | 0.2 | 21.53 | 4.3
Composição Auxiliar | 88316 | SINAPI | SERVENTE COM ENCARGOS COMPLEMENTARES | SEDI - SERVIÇOS DIVERSOS |  | H | 0.2 | 18.53 | 3.7
Insumo | 00003143 | SINAPI | FITA VEDA ROSCA EM ROLOS DE 18 MM X 25 M (L X C) | Material |  | UN | 0.02 | 7.91 | 0.15
Insumo | 00003496 | SINAPI | JOELHO DE REDUCAO, PVC, ROSCAVEL, 90 GRAUS, 3/4" X 1/2", PARA AGUA FRIA PREDIAL | Material |  | UN | 1 | 4.14 | 4.14
|  |  |  | MO sem LS => | 6.07 | LS => | 0 | MO com LS => | 6.07
|  |  |  | Valor do BDI => | 0 |  | Valor com BDI => |  | 12.29
[6 empty] | Quant. => | 4 | Preço Total => | 49.16
12.4.2 | Código | Banco | Descrição | Tipo |  | Und | Quant. | Valor Unit | Total
Composição | 90375 | SINAPI | BUCHA DE REDUÇÃO, PVC, SOLDÁVEL, DN 40MM X 32MM, INSTALADO EM RAMAL OU SUB-RAMAL DE ÁGUA - FORNECIMENTO E INSTALAÇÃO. AF_03/2015 | INHI - INSTALAÇÕES HIDROS SANITÁRIAS |  | UN | 1 | 7.95 | 7.95
Composição Auxiliar | 88248 | SINAPI | AUXILIAR DE ENCANADOR OU BOMBEIRO HIDRÁULICO COM ENCARGOS COMPLEMENTARES | SEDI - SERVIÇOS DIVERSOS |  | H | 0.119 | 16.61 | 1.97
Composição Auxiliar | 88267 | SINAPI | ENCANADOR OU BOMBEIRO HIDRÁULICO COM ENCARGOS COMPLEMENTARES | SEDI - SERVIÇOS DIVERSOS |  | H | 0.119 | 21.53 | 2.56
Insumo | 00000122 | SINAPI | ADESIVO PLASTICO PARA PVC, FRASCO COM 850 GR | Material |  | UN | 0.009 | 63.23 | 0.56
Insumo | 00000812 | SINAPI | BUCHA DE REDUCAO DE PVC, SOLDAVEL, CURTA, COM 40 X 32 MM, PARA AGUA FRIA PREDIAL | Material |  | UN | 1 | 2.15 | 2.15
Insumo | 00038383 | SINAPI | LIXA D'AGUA EM FOLHA, GRAO 100 | Material |  | UN | 0.06 | 1.99 | 0.11
Insumo | 00020083 | SINAPI | SOLUCAO LIMPADORA PARA PVC, FRASCO COM 1000 CM3 | Material |  | UN | 0.011 | 54.91 | 0.6
|  |  |  | MO sem LS => | 3.42 | LS => | 0 | MO com LS => | 3.42
|  |  |  | Valor do BDI => | 0 |  | Valor com BDI => |  | 7.95
[6 empty] | Quant. => | 5 | Preço Total => | 39.75
12.4.3 | Código | Banco | Descrição | Tipo |  | Und | Quant. | Valor Unit | Total
Composição | 89362 | SINAPI | JOELHO 90 GRAUS, PVC, SOLDÁVEL, DN 25MM, INSTALADO EM RAMAL OU SUB-RAMAL DE ÁGUA - FORNECIMENTO E INSTALAÇÃO. AF_12/2014 | INHI - INSTALAÇÕES HIDROS SANITÁRIAS |  | UN | 1 | 7.47 | 7.47
Composição Auxiliar | 88248 | SINAPI | AUXILIAR DE ENCANADOR OU BOMBEIRO HIDRÁULICO COM ENCARGOS COMPLEMENTARES | SEDI - SERVIÇOS DIVERSOS |  | H | 0.15 | 16.61 | 2.49
Composição Auxiliar | 88267 | SINAPI | ENCANADOR OU BOMBEIRO HIDRÁULICO COM ENCARGOS COMPLEMENTARES | SEDI - SERVIÇOS DIVERSOS |  | H | 0.15 | 21.53 | 3.22
Insumo | 00000122 | SINAPI | ADESIVO PLASTICO PARA PVC, FRASCO COM 850 GR | Material |  | UN | 0.007 | 63.23 | 0.44
Insumo | 00003529 | SINAPI | JOELHO PVC, SOLDAVEL, 90 GRAUS, 25 MM, PARA AGUA FRIA PREDIAL | Material |  | UN | 1 | 0.8 | 0.8
Insumo | 00038383 | SINAPI | LIXA D'AGUA EM FOLHA, GRAO 100 | Material |  | UN | 0.05 | 1.99 | 0.09
Insumo | 00020083 | SINAPI | SOLUCAO LIMPADORA PARA PVC, FRASCO COM 1000 CM3 | Material |  | UN | 0.008 | 54.91 | 0.43
|  |  |  | MO sem LS => | 4.31 | LS => | 0 | MO com LS => | 4.31
|  |  |  | Valor do BDI => | 0 |  | Valor com BDI => |  | 7.47
[6 empty] | Quant. => | 17 | Preço Total => | 126.99
12.4.4 | Código | Banco | Descrição | Tipo |  | Und | Quant. | Valor Unit | Total
Composição | 89413 | SINAPI | JOELHO 90 GRAUS, PVC, SOLDÁVEL, DN 32MM, INSTALADO EM RAMAL DE DISTRIBUIÇÃO DE ÁGUA - FORNECIMENTO E INSTALAÇÃO. AF_12/2014 | INHI - INSTALAÇÕES HIDROS SANITÁRIAS |  | UN | 1 | 7.7 | 7.7
Composição Auxiliar | 88248 | SINAPI | AUXILIAR DE ENCANADOR OU BOMBEIRO HIDRÁULICO COM ENCARGOS COMPLEMENTARES | SEDI - SERVIÇOS DIVERSOS |  | H | 0.107 | 16.61 | 1.77
Composição Auxiliar | 88267 | SINAPI | ENCANADOR OU BOMBEIRO HIDRÁULICO COM ENCARGOS COMPLEMENTARES | SEDI - SERVIÇOS DIVERSOS |  | H | 0.107 | 21.53 | 2.3
Insumo | 00000122 | SINAPI | ADESIVO PLASTICO PARA PVC, FRASCO COM 850 GR | Material |  | UN | 0.009 | 63.23 | 0.56
Insumo | 00003536 | SINAPI | JOELHO PVC, SOLDAVEL, 90 GRAUS, 32 MM, PARA AGUA FRIA PREDIAL | Material |  | UN | 1 | 2.4 | 2.4
Insumo | 00038383 | SINAPI | LIXA D'AGUA EM FOLHA, GRAO 100 | Material |  | UN | 0.036 | 1.99 | 0.07
Insumo | 00020083 | SINAPI | SOLUCAO LIMPADORA PARA PVC, FRASCO COM 1000 CM3 | Material |  | UN | 0.011 | 54.91 | 0.6
|  |  |  | MO sem LS => | 3.07 | LS => | 0 | MO com LS => | 3.07
|  |  |  | Valor do BDI => | 0 |  | Valor com BDI => |  | 7.7
[6 empty] | Quant. => | 2 | Preço Total => | 15.4
12.4.5 | Código | Banco | Descrição | Tipo |  | Und | Quant. | Valor Unit | Total
Composição | 89497 | SINAPI | JOELHO 90 GRAUS, PVC, SOLDÁVEL, DN 40MM, INSTALADO EM PRUMADA DE ÁGUA - FORNECIMENTO E INSTALAÇÃO. AF_12/2014 | INHI - INSTALAÇÕES HIDROS SANITÁRIAS |  | UN | 1 | 10.62 | 10.62
Composição Auxiliar | 88248 | SINAPI | AUXILIAR DE ENCANADOR OU BOMBEIRO HIDRÁULICO COM ENCARGOS COMPLEMENTARES | SEDI - SERVIÇOS DIVERSOS |  | H | 0.089 | 16.61 | 1.47
Composição Auxiliar | 88267 | SINAPI | ENCANADOR OU BOMBEIRO HIDRÁULICO COM ENCARGOS COMPLEMENTARES | SEDI - SERVIÇOS DIVERSOS |  | H | 0.089 | 21.53 | 1.91
Insumo | 00000122 | SINAPI | ADESIVO PLASTICO PARA PVC, FRASCO COM 850 GR | Material |  | UN | 0.012 | 63.23 | 0.75
Insumo | 00003535 | SINAPI | JOELHO PVC, SOLDAVEL, 90 GRAUS, 40 MM, PARA AGUA FRIA PREDIAL | Material |  | UN | 1 | 5.7 | 5.7
Insumo | 00038383 | SINAPI | LIXA D'AGUA EM FOLHA, GRAO 100 | Material |  | UN | 0.02 | 1.99 | 0.03
Insumo | 00020083 | SINAPI | SOLUCAO LIMPADORA PARA PVC, FRASCO COM 1000 CM3 | Material |  | UN | 0.014 | 54.91 | 0.76
|  |  |  | MO sem LS => | 2.56 | LS => | 0 | MO com LS => | 2.56
|  |  |  | Valor do BDI => | 0 |  | Valor com BDI => |  | 10.62
[6 empty] | Quant. => | 1 | Preço Total => | 10.62
12.4.6 | Código | Banco | Descrição | Tipo |  | Und | Quant. | Valor Unit | Total
Composição | 72602 | SINAPI | JOELHO REDUCAO PVC SOLDAVEL 90º AGUA FRIA 32X25MM - FORNECIMENTO E INSTALACAO | INHI - INSTALAÇÕES HIDROS SANITÁRIAS |  | UN | 1 | 12.98 | 12.98
Composição Auxiliar | 88267 | SINAPI | ENCANADOR OU BOMBEIRO HIDRÁULICO COM ENCARGOS COMPLEMENTARES | SEDI - SERVIÇOS DIVERSOS |  | H | 0.2 | 21.53 | 4.3
Composição Auxiliar | 88316 | SINAPI | SERVENTE COM ENCARGOS COMPLEMENTARES | SEDI - SERVIÇOS DIVERSOS |  | H | 0.2 | 18.53 | 3.7
Insumo | 00000122 | SINAPI | ADESIVO PLASTICO PARA PVC, FRASCO COM 850 GR | Material |  | UN | 0.0082 | 63.23 | 0.51
Insumo | 00003538 | SINAPI | JOELHO DE REDUCAO, PVC SOLDAVEL, 90 GRAUS, 32 MM X 25 MM, PARA AGUA FRIA PREDIAL | Material |  | UN | 1 | 4.32 | 4.32
Insumo | 00020083 | SINAPI | SOLUCAO LIMPADORA PARA PVC, FRASCO COM 1000 CM3 | Material |  | UN | 0.0029 | 54.91 | 0.15
|  |  |  | MO sem LS => | 6.07 | LS => | 0 | MO com LS => | 6.07
|  |  |  | Valor do BDI => | 0 |  | Valor com BDI => |  | 12.98
[6 empty] | Quant. => | 9 | Preço Total => | 116.82
12.4.7 | Código | Banco | Descrição | Tipo |  | Und | Quant. | Valor Unit | Total
Composição | 89395 | SINAPI | TE, PVC, SOLDÁVEL, DN 25MM, INSTALADO EM RAMAL OU SUB-RAMAL DE ÁGUA - FORNECIMENTO E INSTALAÇÃO. AF_12/2014 | INHI - INSTALAÇÕES HIDROS SANITÁRIAS |  | UN | 1 | 10.46 | 10.46
Composição Auxiliar | 88248 | SINAPI | AUXILIAR DE ENCANADOR OU BOMBEIRO HIDRÁULICO COM ENCARGOS COMPLEMENTARES | SEDI - SERVIÇOS DIVERSOS |  | H | 0.2 | 16.61 | 3.32
Composição Auxiliar | 88267 | SINAPI | ENCANADOR OU BOMBEIRO HIDRÁULICO COM ENCARGOS COMPLEMENTARES | SEDI - SERVIÇOS DIVERSOS |  | H | 0.2 | 21.53 | 4.3
Insumo | 00000122 | SINAPI | ADESIVO PLASTICO PARA PVC, FRASCO COM 850 GR | Material |  | UN | 0.011 | 63.23 | 0.69
Insumo | 00038383 | SINAPI | LIXA D'AGUA EM FOLHA, GRAO 100 | Material |  | UN | 0.075 | 1.99 | 0.14
Insumo | 00020083 | SINAPI | SOLUCAO LIMPADORA PARA PVC, FRASCO COM 1000 CM3 | Material |  | UN | 0.012 | 54.91 | 0.65
Insumo | 00007139 | SINAPI | TE SOLDAVEL, PVC, 90 GRAUS, 25 MM, PARA AGUA FRIA PREDIAL (NBR 5648) | Material |  | UN | 1 | 1.36 | 1.36
|  |  |  | MO sem LS => | 5.75 | LS => | 0 | MO com LS => | 5.75
|  |  |  | Valor do BDI => | 0 |  | Valor com BDI => |  | 10.46
[6 empty] | Quant. => | 12 | Preço Total => | 125.52
12.4.8 | Código | Banco | Descrição | Tipo |  | Und | Quant. | Valor Unit | Total
Composição | 89398 | SINAPI | TE, PVC, SOLDÁVEL, DN 32MM, INSTALADO EM RAMAL OU SUB-RAMAL DE ÁGUA - FORNECIMENTO E INSTALAÇÃO. AF_12/2014 | INHI - INSTALAÇÕES HIDROS SANITÁRIAS |  | UN | 1 | 15.59 | 15.59
Composição Auxiliar | 88248 | SINAPI | AUXILIAR DE ENCANADOR OU BOMBEIRO HIDRÁULICO COM ENCARGOS COMPLEMENTARES | SEDI - SERVIÇOS DIVERSOS |  | H | 0.238 | 16.61 | 3.95
Composição Auxiliar | 88267 | SINAPI | ENCANADOR OU BOMBEIRO HIDRÁULICO COM ENCARGOS COMPLEMENTARES | SEDI - SERVIÇOS DIVERSOS |  | H | 0.238 | 21.53 | 5.12
Insumo | 00000122 | SINAPI | ADESIVO PLASTICO PARA PVC, FRASCO COM 850 GR | Material |  | UN | 0.014 | 63.23 | 0.88
Insumo | 00038383 | SINAPI | LIXA D'AGUA EM FOLHA, GRAO 100 | Material |  | UN | 0.089 | 1.99 | 0.17
Insumo | 00020083 | SINAPI | SOLUCAO LIMPADORA PARA PVC, FRASCO COM 1000 CM3 | Material |  | UN | 0.017 | 54.91 | 0.93
Insumo | 00007140 | SINAPI | TE SOLDAVEL, PVC, 90 GRAUS, 32 MM, PARA AGUA FRIA PREDIAL (NBR 5648) | Material |  | UN | 1 | 4.54 | 4.54
|  |  |  | MO sem LS => | 6.85 | LS => | 0 | MO com LS => | 6.85
|  |  |  | Valor do BDI => | 0 |  | Valor com BDI => |  | 15.59
[6 empty] | Quant. => | 1 | Preço Total => | 15.59
12.4.9 | Código | Banco | Descrição | Tipo |  | Und | Quant. | Valor Unit | Total
Composição | 89624 | SINAPI | TÊ DE REDUÇÃO, PVC, SOLDÁVEL, DN 40MM X 32MM, INSTALADO EM PRUMADA DE ÁGUA - FORNECIMENTO E INSTALAÇÃO. AF_12/2014 | INHI - INSTALAÇÕES HIDROS SANITÁRIAS |  | UN | 1 | 17.9 | 17.9
Composição Auxiliar | 88248 | SINAPI | AUXILIAR DE ENCANADOR OU BOMBEIRO HIDRÁULICO COM ENCARGOS COMPLEMENTARES | SEDI - SERVIÇOS DIVERSOS |  | H | 0.119 | 16.61 | 1.97
Composição Auxiliar | 88267 | SINAPI | ENCANADOR OU BOMBEIRO HIDRÁULICO COM ENCARGOS COMPLEMENTARES | SEDI - SERVIÇOS DIVERSOS |  | H | 0.119 | 21.53 | 2.56
Insumo | 00000122 | SINAPI | ADESIVO PLASTICO PARA PVC, FRASCO COM 850 GR | Material |  | UN | 0.018 | 63.23 | 1.13
Insumo | 00038383 | SINAPI | LIXA D'AGUA EM FOLHA, GRAO 100 | Material |  | UN | 0.03 | 1.99 | 0.05
Insumo | 00020083 | SINAPI | SOLUCAO LIMPADORA PARA PVC, FRASCO COM 1000 CM3 | Material |  | UN | 0.021 | 54.91 | 1.15
Insumo | 00007128 | SINAPI | TE DE REDUCAO, PVC, SOLDAVEL, 90 GRAUS, 40 MM X 32 MM, PARA AGUA FRIA PREDIAL | Material |  | UN | 1 | 11.04 | 11.04
|  |  |  | MO sem LS => | 3.42 | LS => | 0 | MO com LS => | 3.42
|  |  |  | Valor do BDI => | 0 |  | Valor com BDI => |  | 17.9
[6 empty] | Quant. => | 4 | Preço Total => | 71.6
12.4.10 | Código | Banco | Descrição | Tipo |  | Und | Quant. | Valor Unit | Total
Composição | 89366 | SINAPI | JOELHO 90 GRAUS COM BUCHA DE LATÃO, PVC, SOLDÁVEL, DN 25MM, X 3/4 INSTALADO EM RAMAL OU SUB-RAMAL DE ÁGUA - FORNECIMENTO E INSTALAÇÃO. AF_12/2014 | INHI - INSTALAÇÕES HIDROS SANITÁRIAS |  | UN | 1 | 14.63 | 14.63
Composição Auxiliar | 88248 | SINAPI | AUXILIAR DE ENCANADOR OU BOMBEIRO HIDRÁULICO COM ENCARGOS COMPLEMENTARES | SEDI - SERVIÇOS DIVERSOS |  | H | 0.15 | 16.61 | 2.49
Composição Auxiliar | 88267 | SINAPI | ENCANADOR OU BOMBEIRO HIDRÁULICO COM ENCARGOS COMPLEMENTARES | SEDI - SERVIÇOS DIVERSOS |  | H | 0.15 | 21.53 | 3.22
Insumo | 00000122 | SINAPI | ADESIVO PLASTICO PARA PVC, FRASCO COM 850 GR | Material |  | UN | 0.007 | 63.23 | 0.44
Insumo | 00003524 | SINAPI | JOELHO PVC, SOLDAVEL, COM BUCHA DE LATAO, 90 GRAUS, 25 MM X 3/4", PARA AGUA FRIA PREDIAL | Material |  | UN | 1 | 7.96 | 7.96
Insumo | 00038383 | SINAPI | LIXA D'AGUA EM FOLHA, GRAO 100 | Material |  | UN | 0.05 | 1.99 | 0.09
Insumo | 00020083 | SINAPI | SOLUCAO LIMPADORA PARA PVC, FRASCO COM 1000 CM3 | Material |  | UN | 0.008 | 54.91 | 0.43
|  |  |  | MO sem LS => | 4.31 | LS => | 0 | MO com LS => | 4.31
|  |  |  | Valor do BDI => | 0 |  | Valor com BDI => |  | 14.63
[6 empty] | Quant. => | 5 | Preço Total => | 73.15
12.4.11 | Código | Banco | Descrição | Tipo |  | Und | Quant. | Valor Unit | Total
Composição | 90373 | SINAPI | JOELHO 90 GRAUS COM BUCHA DE LATÃO, PVC, SOLDÁVEL, DN 25MM, X 1/2 INSTALADO EM RAMAL OU SUB-RAMAL DE ÁGUA - FORNECIMENTO E INSTALAÇÃO. AF_12/2014 | INHI - INSTALAÇÕES HIDROS SANITÁRIAS |  | UN | 1 | 13.39 | 13.39
Composição Auxiliar | 88248 | SINAPI | AUXILIAR DE ENCANADOR OU BOMBEIRO HIDRÁULICO COM ENCARGOS COMPLEMENTARES | SEDI - SERVIÇOS DIVERSOS |  | H | 0.15 | 16.61 | 2.49
Composição Auxiliar | 88267 | SINAPI | ENCANADOR OU BOMBEIRO HIDRÁULICO COM ENCARGOS COMPLEMENTARES | SEDI - SERVIÇOS DIVERSOS |  | H | 0.15 | 21.53 | 3.22
Insumo | 00000122 | SINAPI | ADESIVO PLASTICO PARA PVC, FRASCO COM 850 GR | Material |  | UN | 0.007 | 63.23 | 0.44
Insumo | 00020147 | SINAPI | JOELHO PVC, SOLDAVEL, COM BUCHA DE LATAO, 90 GRAUS, 25 MM X 1/2", PARA AGUA FRIA PREDIAL | Material |  | UN | 1 | 6.72 | 6.72
Insumo | 00038383 | SINAPI | LIXA D'AGUA EM FOLHA, GRAO 100 | Material |  | UN | 0.05 | 1.99 | 0.09
Insumo | 00020083 | SINAPI | SOLUCAO LIMPADORA PARA PVC, FRASCO COM 1000 CM3 | Material |  | UN | 0.008 | 54.91 | 0.43
|  |  |  | MO sem LS => | 4.31 | LS => | 0 | MO com LS => | 4.31
|  |  |  | Valor do BDI => | 0 |  | Valor com BDI => |  | 13.39
[6 empty] | Quant. => | 13 | Preço Total => | 174.07
12.4.12 | Código | Banco | Descrição | Tipo |  | Und | Quant. | Valor Unit | Total
Composição | 89396 | SINAPI | TÊ COM BUCHA DE LATÃO NA BOLSA CENTRAL, PVC, SOLDÁVEL, DN 25MM X 1/2, INSTALADO EM RAMAL OU SUB-RAMAL DE ÁGUA - FORNECIMENTO E INSTALAÇÃO. AF_12/2014 | INHI - INSTALAÇÕES HIDROS SANITÁRIAS |  | UN | 1 | 18.76 | 18.76
Composição Auxiliar | 88248 | SINAPI | AUXILIAR DE ENCANADOR OU BOMBEIRO HIDRÁULICO COM ENCARGOS COMPLEMENTARES | SEDI - SERVIÇOS DIVERSOS |  | H | 0.2 | 16.61 | 3.32
Composição Auxiliar | 88267 | SINAPI | ENCANADOR OU BOMBEIRO HIDRÁULICO COM ENCARGOS COMPLEMENTARES | SEDI - SERVIÇOS DIVERSOS |  | H | 0.2 | 21.53 | 4.3
Insumo | 00000122 | SINAPI | ADESIVO PLASTICO PARA PVC, FRASCO COM 850 GR | Material |  | UN | 0.011 | 63.23 | 0.69
Insumo | 00038383 | SINAPI | LIXA D'AGUA EM FOLHA, GRAO 100 | Material |  | UN | 0.075 | 1.99 | 0.14
Insumo | 00020083 | SINAPI | SOLUCAO LIMPADORA PARA PVC, FRASCO COM 1000 CM3 | Material |  | UN | 0.012 | 54.91 | 0.65
Insumo | 00007137 | SINAPI | TE PVC, SOLDAVEL, COM BUCHA DE LATAO NA BOLSA CENTRAL, 90 GRAUS, 25 MM X 1/2", PARA AGUA FRIA PREDIAL | Material |  | UN | 1 | 9.66 | 9.66
|  |  |  | MO sem LS => | 5.75 | LS => | 0 | MO com LS => | 5.75
|  |  |  | Valor do BDI => | 0 |  | Valor com BDI => |  | 18.76
[6 empty] | Quant. => | 1 | Preço Total => | 18.76
12.4.13 | Código | Banco | Descrição | Tipo |  | Und | Quant. | Valor Unit | Total
Composição | 89728 | SINAPI | CURVA CURTA 90 GRAUS, PVC, SERIE NORMAL, ESGOTO PREDIAL, DN 40 MM, JUNTA SOLDÁVEL, FORNECIDO E INSTALADO EM RAMAL DE DESCARGA OU RAMAL DE ESGOTO SANITÁRIO. AF_12/2014 | INHI - INSTALAÇÕES HIDROS SANITÁRIAS |  | UN | 1 | 8.92 | 8.92
Composição Auxiliar | 88248 | SINAPI | AUXILIAR DE ENCANADOR OU BOMBEIRO HIDRÁULICO COM ENCARGOS COMPLEMENTARES | SEDI - SERVIÇOS DIVERSOS |  | H | 0.1 | 16.61 | 1.66
Composição Auxiliar | 88267 | SINAPI | ENCANADOR OU BOMBEIRO HIDRÁULICO COM ENCARGOS COMPLEMENTARES | SEDI - SERVIÇOS DIVERSOS |  | H | 0.1 | 21.53 | 2.15
Insumo | 00000122 | SINAPI | ADESIVO PLASTICO PARA PVC, FRASCO COM 850 GR | Material |  | UN | 0.0099 | 63.23 | 0.62
Insumo | 00001933 | SINAPI | CURVA PVC CURTA 90 GRAUS, DN 40 MM, PARA ESGOTO PREDIAL | Material |  | UN | 1 | 3.63 | 3.63
Insumo | 00038383 | SINAPI | LIXA D'AGUA EM FOLHA, GRAO 100 | Material |  | UN | 0.021 | 1.99 | 0.04
Insumo | 00020083 | SINAPI | SOLUCAO LIMPADORA PARA PVC, FRASCO COM 1000 CM3 | Material |  | UN | 0.015 | 54.91 | 0.82
|  |  |  | MO sem LS => | 2.87 | LS => | 0 | MO com LS => | 2.87
|  |  |  | Valor do BDI => | 0 |  | Valor com BDI => |  | 8.92
[6 empty] | Quant. => | 11 | Preço Total => | 98.12
12.4.14 | Código | Banco | Descrição | Tipo |  | Und | Quant. | Valor Unit | Total
Composição | 89726 | SINAPI | JOELHO 45 GRAUS, PVC, SERIE NORMAL, ESGOTO PREDIAL, DN 40 MM, JUNTA SOLDÁVEL, FORNECIDO E INSTALADO EM RAMAL DE DESCARGA OU RAMAL DE ESGOTO SANITÁRIO. AF_12/2014 | INHI - INSTALAÇÕES HIDROS SANITÁRIAS |  | UN | 1 | 6.17 | 6.17
Composição Auxiliar | 88248 | SINAPI | AUXILIAR DE ENCANADOR OU BOMBEIRO HIDRÁULICO COM ENCARGOS COMPLEMENTARES | SEDI - SERVIÇOS DIVERSOS |  | H | 0.1 | 16.61 | 1.66
Composição Auxiliar | 88267 | SINAPI | ENCANADOR OU BOMBEIRO HIDRÁULICO COM ENCARGOS COMPLEMENTARES | SEDI - SERVIÇOS DIVERSOS |  | H | 0.1 | 21.53 | 2.15
Insumo | 00000122 | SINAPI | ADESIVO PLASTICO PARA PVC, FRASCO COM 850 GR | Material |  | UN | 0.0099 | 63.23 | 0.62
Insumo | 00003516 | SINAPI | JOELHO PVC, SOLDAVEL, BB, 45 GRAUS, DN 40 MM, PARA ESGOTO PREDIAL | Material |  | UN | 1 | 0.88 | 0.88
Insumo | 00038383 | SINAPI | LIXA D'AGUA EM FOLHA, GRAO 100 | Material |  | UN | 0.021 | 1.99 | 0.04
Insumo | 00020083 | SINAPI | SOLUCAO LIMPADORA PARA PVC, FRASCO COM 1000 CM3 | Material |  | UN | 0.015 | 54.91 | 0.82
|  |  |  | MO sem LS => | 2.87 | LS => | 0 | MO com LS => | 2.87
|  |  |  | Valor do BDI => | 0 |  | Valor com BDI => |  | 6.17
[6 empty] | Quant. => | 10 | Preço Total => | 61.7
12.4.15 | Código | Banco | Descrição | Tipo |  | Und | Quant. | Valor Unit | Total
Composição | 89732 | SINAPI | JOELHO 45 GRAUS, PVC, SERIE NORMAL, ESGOTO PREDIAL, DN 50 MM, JUNTA ELÁSTICA, FORNECIDO E INSTALADO EM RAMAL DE DESCARGA OU RAMAL DE ESGOTO SANITÁRIO. AF_12/2014 | INHI - INSTALAÇÕES HIDROS SANITÁRIAS |  | UN | 1 | 10.07 | 10.07
Composição Auxiliar | 88248 | SINAPI | AUXILIAR DE ENCANADOR OU BOMBEIRO HIDRÁULICO COM ENCARGOS COMPLEMENTARES | SEDI - SERVIÇOS DIVERSOS |  | H | 0.13 | 16.61 | 2.15
Composição Auxiliar | 88267 | SINAPI | ENCANADOR OU BOMBEIRO HIDRÁULICO COM ENCARGOS COMPLEMENTARES | SEDI - SERVIÇOS DIVERSOS |  | H | 0.13 | 21.53 | 2.79
Insumo | 00000296 | SINAPI | ANEL BORRACHA PARA TUBO ESGOTO PREDIAL DN 50 MM (NBR 5688) | Material |  | UN | 1 | 2.03 | 2.03
Insumo | 00003518 | SINAPI | JOELHO PVC, SOLDAVEL, PB, 45 GRAUS, DN 50 MM, PARA ESGOTO PREDIAL | Material |  | UN | 1 | 2.64 | 2.64
Insumo | 00020078 | SINAPI | PASTA LUBRIFICANTE PARA TUBOS E CONEXOES COM JUNTA ELASTICA (USO EM PVC, ACO, POLIETILENO E OUTROS) ( DE *400* G) | Material |  | UN | 0.02 | 23.15 | 0.46
|  |  |  | MO sem LS => | 3.74 | LS => | 0 | MO com LS => | 3.74
|  |  |  | Valor do BDI => | 0 |  | Valor com BDI => |  | 10.07
[6 empty] | Quant. => | 6 | Preço Total => | 60.42
12.4.16 | Código | Banco | Descrição | Tipo |  | Und | Quant. | Valor Unit | Total
Composição | 89746 | SINAPI | JOELHO 45 GRAUS, PVC, SERIE NORMAL, ESGOTO PREDIAL, DN 100 MM, JUNTA ELÁSTICA, FORNECIDO E INSTALADO EM RAMAL DE DESCARGA OU RAMAL DE ESGOTO SANITÁRIO. AF_12/2014 | INHI - INSTALAÇÕES HIDROS SANITÁRIAS |  | UN | 1 | 21.16 | 21.16
Composição Auxiliar | 88248 | SINAPI | AUXILIAR DE ENCANADOR OU BOMBEIRO HIDRÁULICO COM ENCARGOS COMPLEMENTARES | SEDI - SERVIÇOS DIVERSOS |  | H | 0.25 | 16.61 | 4.15
Composição Auxiliar | 88267 | SINAPI | ENCANADOR OU BOMBEIRO HIDRÁULICO COM ENCARGOS COMPLEMENTARES | SEDI - SERVIÇOS DIVERSOS |  | H | 0.25 | 21.53 | 5.38
Insumo | 00000301 | SINAPI | ANEL BORRACHA PARA TUBO ESGOTO PREDIAL, DN 100 MM (NBR 5688) | Material |  | UN | 1 | 3.6 | 3.6
Insumo | 00003528 | SINAPI | JOELHO PVC, SOLDAVEL, PB, 45 GRAUS, DN 100 MM, PARA ESGOTO PREDIAL | Material |  | UN | 1 | 6.97 | 6.97
Insumo | 00020078 | SINAPI | PASTA LUBRIFICANTE PARA TUBOS E CONEXOES COM JUNTA ELASTICA (USO EM PVC, ACO, POLIETILENO E OUTROS) ( DE *400* G) | Material |  | UN | 0.046 | 23.15 | 1.06
|  |  |  | MO sem LS => | 7.19 | LS => | 0 | MO com LS => | 7.19
|  |  |  | Valor do BDI => | 0 |  | Valor com BDI => |  | 21.16
[6 empty] | Quant. => | 3 | Preço Total => | 63.48
12.4.17 | Código | Banco | Descrição | Tipo |  | Und | Quant. | Valor Unit | Total
Composição | 89744 | SINAPI | JOELHO 90 GRAUS, PVC, SERIE NORMAL, ESGOTO PREDIAL, DN 100 MM, JUNTA ELÁSTICA, FORNECIDO E INSTALADO EM RAMAL DE DESCARGA OU RAMAL DE ESGOTO SANITÁRIO. AF_12/2014 | INHI - INSTALAÇÕES HIDROS SANITÁRIAS |  | UN | 1 | 21.2 | 21.2
Composição Auxiliar | 88248 | SINAPI | AUXILIAR DE ENCANADOR OU BOMBEIRO HIDRÁULICO COM ENCARGOS COMPLEMENTARES | SEDI - SERVIÇOS DIVERSOS |  | H | 0.25 | 16.61 | 4.15
Composição Auxiliar | 88267 | SINAPI | ENCANADOR OU BOMBEIRO HIDRÁULICO COM ENCARGOS COMPLEMENTARES | SEDI - SERVIÇOS DIVERSOS |  | H | 0.25 | 21.53 | 5.38
Insumo | 00000301 | SINAPI | ANEL BORRACHA PARA TUBO ESGOTO PREDIAL, DN 100 MM (NBR 5688) | Material |  | UN | 1 | 3.6 | 3.6
Insumo | 00003520 | SINAPI | JOELHO PVC, SOLDAVEL, PB, 90 GRAUS, DN 100 MM, PARA ESGOTO PREDIAL | Material |  | UN | 1 | 7.01 | 7.01
Insumo | 00020078 | SINAPI | PASTA LUBRIFICANTE PARA TUBOS E CONEXOES COM JUNTA ELASTICA (USO EM PVC, ACO, POLIETILENO E OUTROS) ( DE *400* G) | Material |  | UN | 0.046 | 23.15 | 1.06
|  |  |  | MO sem LS => | 7.19 | LS => | 0 | MO com LS => | 7.19
|  |  |  | Valor do BDI => | 0 |  | Valor com BDI => |  | 21.2
[6 empty] | Quant. => | 4 | Preço Total => | 84.8
12.4.18 | Código | Banco | Descrição | Tipo |  | Und | Quant. | Valor Unit | Total
Composição | 89724 | SINAPI | JOELHO 90 GRAUS, PVC, SERIE NORMAL, ESGOTO PREDIAL, DN 40 MM, JUNTA SOLDÁVEL, FORNECIDO E INSTALADO EM RAMAL DE DESCARGA OU RAMAL DE ESGOTO SANITÁRIO. AF_12/2014 | INHI - INSTALAÇÕES HIDROS SANITÁRIAS |  | UN | 1 | 8.37 | 8.37
Composição Auxiliar | 88248 | SINAPI | AUXILIAR DE ENCANADOR OU BOMBEIRO HIDRÁULICO COM ENCARGOS COMPLEMENTARES | SEDI - SERVIÇOS DIVERSOS |  | H | 0.1 | 16.61 | 1.66
Composição Auxiliar | 88267 | SINAPI | ENCANADOR OU BOMBEIRO HIDRÁULICO COM ENCARGOS COMPLEMENTARES | SEDI - SERVIÇOS DIVERSOS |  | H | 0.1 | 21.53 | 2.15
Insumo | 00000122 | SINAPI | ADESIVO PLASTICO PARA PVC, FRASCO COM 850 GR | Material |  | UN | 0.0099 | 63.23 | 0.62
Insumo | 00003517 | SINAPI | JOELHO PVC, SOLDAVEL, BB, 90 GRAUS, DN 40 MM, PARA ESGOTO PREDIAL | Material |  | UN | 1 | 3.08 | 3.08
Insumo | 00038383 | SINAPI | LIXA D'AGUA EM FOLHA, GRAO 100 | Material |  | UN | 0.021 | 1.99 | 0.04
Insumo | 00020083 | SINAPI | SOLUCAO LIMPADORA PARA PVC, FRASCO COM 1000 CM3 | Material |  | UN | 0.015 | 54.91 | 0.82
|  |  |  | MO sem LS => | 2.87 | LS => | 0 | MO com LS => | 2.87
|  |  |  | Valor do BDI => | 0 |  | Valor com BDI => |  | 8.37
[6 empty] | Quant. => | 11 | Preço Total => | 92.07
12.4.19 | Código | Banco | Descrição | Tipo |  | Und | Quant. | Valor Unit | Total
Composição | 89827 | SINAPI | JUNÇÃO SIMPLES, PVC, SERIE NORMAL, ESGOTO PREDIAL, DN 50 X 50 MM, JUNTA ELÁSTICA, FORNECIDO E INSTALADO EM PRUMADA DE ESGOTO SANITÁRIO OU VENTILAÇÃO. AF_12/2014 | INHI - INSTALAÇÕES HIDROS SANITÁRIAS |  | UN | 1 | 14.73 | 14.73
Composição Auxiliar | 88248 | SINAPI | AUXILIAR DE ENCANADOR OU BOMBEIRO HIDRÁULICO COM ENCARGOS COMPLEMENTARES | SEDI - SERVIÇOS DIVERSOS |  | H | 0.06 | 16.61 | 0.99
Composição Auxiliar | 88267 | SINAPI | ENCANADOR OU BOMBEIRO HIDRÁULICO COM ENCARGOS COMPLEMENTARES | SEDI - SERVIÇOS DIVERSOS |  | H | 0.06 | 21.53 | 1.29
Insumo | 00000296 | SINAPI | ANEL BORRACHA PARA TUBO ESGOTO PREDIAL DN 50 MM (NBR 5688) | Material |  | UN | 2 | 2.03 | 4.06
Insumo | 00003662 | SINAPI | JUNCAO SIMPLES, PVC, DN 50 X 50 MM, SERIE NORMAL PARA ESGOTO PREDIAL | Material |  | UN | 1 | 7.47 | 7.47
Insumo | 00020078 | SINAPI | PASTA LUBRIFICANTE PARA TUBOS E CONEXOES COM JUNTA ELASTICA (USO EM PVC, ACO, POLIETILENO E OUTROS) ( DE *400* G) | Material |  | UN | 0.04 | 23.15 | 0.92
|  |  |  | MO sem LS => | 1.72 | LS => | 0 | MO com LS => | 1.72
|  |  |  | Valor do BDI => | 0 |  | Valor com BDI => |  | 14.73
[6 empty] | Quant. => | 4 | Preço Total => | 58.92
12.4.20 | Código | Banco | Descrição | Tipo |  | Und | Quant. | Valor Unit | Total
Composição | 89827 | SINAPI | JUNÇÃO SIMPLES, PVC, SERIE NORMAL, ESGOTO PREDIAL, DN 50 X 50 MM, JUNTA ELÁSTICA, FORNECIDO E INSTALADO EM PRUMADA DE ESGOTO SANITÁRIO OU VENTILAÇÃO. AF_12/2014 | INHI - INSTALAÇÕES HIDROS SANITÁRIAS |  | UN | 1 | 14.73 | 14.73
Composição Auxiliar | 88248 | SINAPI | AUXILIAR DE ENCANADOR OU BOMBEIRO HIDRÁULICO COM ENCARGOS COMPLEMENTARES | SEDI - SERVIÇOS DIVERSOS |  | H | 0.06 | 16.61 | 0.99
Composição Auxiliar | 88267 | SINAPI | ENCANADOR OU BOMBEIRO HIDRÁULICO COM ENCARGOS COMPLEMENTARES | SEDI - SERVIÇOS DIVERSOS |  | H | 0.06 | 21.53 | 1.29
Insumo | 00000296 | SINAPI | ANEL BORRACHA PARA TUBO ESGOTO PREDIAL DN 50 MM (NBR 5688) | Material |  | UN | 2 | 2.03 | 4.06
Insumo | 00003662 | SINAPI | JUNCAO SIMPLES, PVC, DN 50 X 50 MM, SERIE NORMAL PARA ESGOTO PREDIAL | Material |  | UN | 1 | 7.47 | 7.47
Insumo | 00020078 | SINAPI | PASTA LUBRIFICANTE PARA TUBOS E CONEXOES COM JUNTA ELASTICA (USO EM PVC, ACO, POLIETILENO E OUTROS) ( DE *400* G) | Material |  | UN | 0.04 | 23.15 | 0.92
|  |  |  | MO sem LS => | 1.72 | LS => | 0 | MO com LS => | 1.72
|  |  |  | Valor do BDI => | 0 |  | Valor com BDI => |  | 14.73
[6 empty] | Quant. => | 1 | Preço Total => | 14.73
12.4.21 | Código | Banco | Descrição | Tipo |  | Und | Quant. | Valor Unit | Total
Composição | 89801 | SINAPI | JOELHO 90 GRAUS, PVC, SERIE NORMAL, ESGOTO PREDIAL, DN 50 MM, JUNTA ELÁSTICA, FORNECIDO E INSTALADO EM PRUMADA DE ESGOTO SANITÁRIO OU VENTILAÇÃO. AF_12/2014 | INHI - INSTALAÇÕES HIDROS SANITÁRIAS |  | UN | 1 | 6.13 | 6.13
Composição Auxiliar | 88248 | SINAPI | AUXILIAR DE ENCANADOR OU BOMBEIRO HIDRÁULICO COM ENCARGOS COMPLEMENTARES | SEDI - SERVIÇOS DIVERSOS |  | H | 0.04 | 16.61 | 0.66
Composição Auxiliar | 88267 | SINAPI | ENCANADOR OU BOMBEIRO HIDRÁULICO COM ENCARGOS COMPLEMENTARES | SEDI - SERVIÇOS DIVERSOS |  | H | 0.04 | 21.53 | 0.86
Insumo | 00000296 | SINAPI | ANEL BORRACHA PARA TUBO ESGOTO PREDIAL DN 50 MM (NBR 5688) | Material |  | UN | 1 | 2.03 | 2.03
Insumo | 00003526 | SINAPI | JOELHO PVC, SOLDAVEL, PB, 90 GRAUS, DN 50 MM, PARA ESGOTO PREDIAL | Material |  | UN | 1 | 2.12 | 2.12
Insumo | 00020078 | SINAPI | PASTA LUBRIFICANTE PARA TUBOS E CONEXOES COM JUNTA ELASTICA (USO EM PVC, ACO, POLIETILENO E OUTROS) ( DE *400* G) | Material |  | UN | 0.02 | 23.15 | 0.46
|  |  |  | MO sem LS => | 1.14 | LS => | 0 | MO com LS => | 1.14
|  |  |  | Valor do BDI => | 0 |  | Valor com BDI => |  | 6.13
[6 empty] | Quant. => | 11 | Preço Total => | 67.43
12.4.22 | Código | Banco | Descrição | Tipo |  | Und | Quant. | Valor Unit | Total
Composição | 89825 | SINAPI | TE, PVC, SERIE NORMAL, ESGOTO PREDIAL, DN 50 X 50 MM, JUNTA ELÁSTICA, FORNECIDO E INSTALADO EM PRUMADA DE ESGOTO SANITÁRIO OU VENTILAÇÃO. AF_12/2014 | INHI - INSTALAÇÕES HIDROS SANITÁRIAS |  | UN | 1 | 13.24 | 13.24
Composição Auxiliar | 88248 | SINAPI | AUXILIAR DE ENCANADOR OU BOMBEIRO HIDRÁULICO COM ENCARGOS COMPLEMENTARES | SEDI - SERVIÇOS DIVERSOS |  | H | 0.06 | 16.61 | 0.99
Composição Auxiliar | 88267 | SINAPI | ENCANADOR OU BOMBEIRO HIDRÁULICO COM ENCARGOS COMPLEMENTARES | SEDI - SERVIÇOS DIVERSOS |  | H | 0.06 | 21.53 | 1.29
Insumo | 00000296 | SINAPI | ANEL BORRACHA PARA TUBO ESGOTO PREDIAL DN 50 MM (NBR 5688) | Material |  | UN | 2 | 2.03 | 4.06
Insumo | 00020078 | SINAPI | PASTA LUBRIFICANTE PARA TUBOS E CONEXOES COM JUNTA ELASTICA (USO EM PVC, ACO, POLIETILENO E OUTROS) ( DE *400* G) | Material |  | UN | 0.04 | 23.15 | 0.92
Insumo | 00007097 | SINAPI | TE SANITARIO, PVC, DN 50 X 50 MM, SERIE NORMAL, PARA ESGOTO PREDIAL | Material |  | UN | 1 | 5.98 | 5.98
|  |  |  | MO sem LS => | 1.72 | LS => | 0 | MO com LS => | 1.72
|  |  |  | Valor do BDI => | 0 |  | Valor com BDI => |  | 13.24
[6 empty] | Quant. => | 6 | Preço Total => | 79.44
12.5 |  |  | REGISTRO E ADAPTADORES | [5 empty] | 1252.42
12.5.1 | Código | Banco | Descrição | Tipo |  | Und | Quant. | Valor Unit | Total
Composição | 94794 | SINAPI | REGISTRO DE GAVETA BRUTO, LATÃO, ROSCÁVEL, 1 1/2, COM ACABAMENTO E CANOPLA CROMADOS, INSTALADO EM RESERVAÇÃO DE ÁGUA DE EDIFICAÇÃO QUE POSSUA RESERVATÓRIO DE FIBRA/FIBROCIMENTO  FORNECIMENTO E INSTALAÇÃO. AF_06/2016 | INHI - INSTALAÇÕES HIDROS SANITÁRIAS |  | UN | 1 | 111.76 | 111.76
Composição Auxiliar | 88248 | SINAPI | AUXILIAR DE ENCANADOR OU BOMBEIRO HIDRÁULICO COM ENCARGOS COMPLEMENTARES | SEDI - SERVIÇOS DIVERSOS |  | H | 0.789 | 16.61 | 13.1
Composição Auxiliar | 88267 | SINAPI | ENCANADOR OU BOMBEIRO HIDRÁULICO COM ENCARGOS COMPLEMENTARES | SEDI - SERVIÇOS DIVERSOS |  | H | 0.789 | 21.53 | 16.98
Insumo | 00003148 | SINAPI | FITA VEDA ROSCA EM ROLOS DE 18 MM X 50 M (L X C) | Material |  | UN | 0.019 | 12.83 | 0.24
Insumo | 00006015 | SINAPI | REGISTRO GAVETA COM ACABAMENTO E CANOPLA CROMADOS, SIMPLES, BITOLA 1 1/2 " (REF 1509) | Material |  | UN | 1 | 81.44 | 81.44
|  |  |  | MO sem LS => | 22.72 | LS => | 0 | MO com LS => | 22.72
|  |  |  | Valor do BDI => | 0 |  | Valor com BDI => |  | 111.76
[6 empty] | Quant. => | 2 | Preço Total => | 223.52
12.5.2 | Código | Banco | Descrição | Tipo |  | Und | Quant. | Valor Unit | Total
Composição | 89987 | SINAPI | REGISTRO DE GAVETA BRUTO, LATÃO, ROSCÁVEL, 3/4", COM ACABAMENTO E CANOPLA CROMADOS. FORNECIDO E INSTALADO EM RAMAL DE ÁGUA. AF_12/2014 | INHI - INSTALAÇÕES HIDROS SANITÁRIAS |  | UN | 1 | 56.18 | 56.18
Composição Auxiliar | 88248 | SINAPI | AUXILIAR DE ENCANADOR OU BOMBEIRO HIDRÁULICO COM ENCARGOS COMPLEMENTARES | SEDI - SERVIÇOS DIVERSOS |  | H | 0.23 | 16.61 | 3.82
Composição Auxiliar | 88267 | SINAPI | ENCANADOR OU BOMBEIRO HIDRÁULICO COM ENCARGOS COMPLEMENTARES | SEDI - SERVIÇOS DIVERSOS |  | H | 0.3 | 21.53 | 6.45
Insumo | 00003148 | SINAPI | FITA VEDA ROSCA EM ROLOS DE 18 MM X 50 M (L X C) | Material |  | UN | 0.013 | 12.83 | 0.16
Insumo | 00006005 | SINAPI | REGISTRO GAVETA COM ACABAMENTO E CANOPLA CROMADOS, SIMPLES, BITOLA 3/4 " (REF 1509) | Material |  | UN | 1 | 45.75 | 45.75
|  |  |  | MO sem LS => | 7.79 | LS => | 0 | MO com LS => | 7.79
|  |  |  | Valor do BDI => | 0 |  | Valor com BDI => |  | 56.18
[6 empty] | Quant. => | 10 | Preço Total => | 561.8
12.5.3 | Código | Banco | Descrição | Tipo |  | Und | Quant. | Valor Unit | Total
Composição | 94783 | SINAPI | ADAPTADOR COM FLANGE E ANEL DE VEDAÇÃO, PVC, SOLDÁVEL, DN 20 MM X 1/2 , INSTALADO EM RESERVAÇÃO DE ÁGUA DE EDIFICAÇÃO QUE POSSUA RESERVATÓRIO DE FIBRA/FIBROCIMENTO FORNECIMENTO E INSTALAÇÃO. AF_06/2016 | INHI - INSTALAÇÕES HIDROS SANITÁRIAS |  | UN | 1 | 17.36 | 17.36
Composição Auxiliar | 88248 | SINAPI | AUXILIAR DE ENCANADOR OU BOMBEIRO HIDRÁULICO COM ENCARGOS COMPLEMENTARES | SEDI - SERVIÇOS DIVERSOS |  | H | 0.136 | 16.61 | 2.25
Composição Auxiliar | 88267 | SINAPI | ENCANADOR OU BOMBEIRO HIDRÁULICO COM ENCARGOS COMPLEMENTARES | SEDI - SERVIÇOS DIVERSOS |  | H | 0.136 | 21.53 | 2.92
Insumo | 00020080 | SINAPI | ADESIVO PLASTICO PARA PVC, FRASCO COM 175 GR | Material |  | UN | 0.046 | 20.07 | 0.92
Insumo | 00000095 | SINAPI | ADAPTADOR PVC SOLDAVEL, COM FLANGE E ANEL DE VEDACAO, 20 MM X 1/2", PARA CAIXA D'AGUA | Material |  | UN | 1 | 10.65 | 10.65
Insumo | 00038383 | SINAPI | LIXA D'AGUA EM FOLHA, GRAO 100 | Material |  | UN | 0.014 | 1.99 | 0.02
Insumo | 00020083 | SINAPI | SOLUCAO LIMPADORA PARA PVC, FRASCO COM 1000 CM3 | Material |  | UN | 0.011 | 54.91 | 0.6
|  |  |  | MO sem LS => | 3.91 | LS => | 0 | MO com LS => | 3.91
|  |  |  | Valor do BDI => | 0 |  | Valor com BDI => |  | 17.36
[6 empty] | Quant. => | 1 | Preço Total => | 17.36
12.5.4 | Código | Banco | Descrição | Tipo |  | Und | Quant. | Valor Unit | Total
Composição | 94705 | SINAPI | ADAPTADOR COM FLANGE E ANEL DE VEDAÇÃO, PVC, SOLDÁVEL, DN 40 MM X 1 1/4 , INSTALADO EM RESERVAÇÃO DE ÁGUA DE EDIFICAÇÃO QUE POSSUA RESERVATÓRIO DE FIBRA/FIBROCIMENTO FORNECIMENTO E INSTALAÇÃO. AF_06/2016 | INHI - INSTALAÇÕES HIDROS SANITÁRIAS |  | UN | 1 | 28.14 | 28.14
Composição Auxiliar | 88248 | SINAPI | AUXILIAR DE ENCANADOR OU BOMBEIRO HIDRÁULICO COM ENCARGOS COMPLEMENTARES | SEDI - SERVIÇOS DIVERSOS |  | H | 0.136 | 16.61 | 2.25
Composição Auxiliar | 88267 | SINAPI | ENCANADOR OU BOMBEIRO HIDRÁULICO COM ENCARGOS COMPLEMENTARES | SEDI - SERVIÇOS DIVERSOS |  | H | 0.136 | 21.53 | 2.92
Insumo | 00020080 | SINAPI | ADESIVO PLASTICO PARA PVC, FRASCO COM 175 GR | Material |  | UN | 0.046 | 20.07 | 0.92
Insumo | 00000098 | SINAPI | ADAPTADOR PVC SOLDAVEL, COM FLANGE E ANEL DE VEDACAO, 40 MM X 1 1/4", PARA CAIXA D'AGUA | Material |  | UN | 1 | 21.43 | 21.43
Insumo | 00038383 | SINAPI | LIXA D'AGUA EM FOLHA, GRAO 100 | Material |  | UN | 0.014 | 1.99 | 0.02
Insumo | 00020083 | SINAPI | SOLUCAO LIMPADORA PARA PVC, FRASCO COM 1000 CM3 | Material |  | UN | 0.011 | 54.91 | 0.6
|  |  |  | MO sem LS => | 3.91 | LS => | 0 | MO com LS => | 3.91
|  |  |  | Valor do BDI => | 0 |  | Valor com BDI => |  | 28.14
[6 empty] | Quant. => | 3 | Preço Total => | 84.42
12.5.5 | Código | Banco | Descrição | Tipo |  | Und | Quant. | Valor Unit | Total
Composição | 89538 | SINAPI | ADAPTADOR CURTO COM BOLSA E ROSCA PARA REGISTRO, PVC, SOLDÁVEL, DN 25MM X 3/4, INSTALADO EM PRUMADA DE ÁGUA - FORNECIMENTO E INSTALAÇÃO. AF_12/2014 | INHI - INSTALAÇÕES HIDROS SANITÁRIAS |  | UN | 1 | 3.37 | 3.37
Composição Auxiliar | 88248 | SINAPI | AUXILIAR DE ENCANADOR OU BOMBEIRO HIDRÁULICO COM ENCARGOS COMPLEMENTARES | SEDI - SERVIÇOS DIVERSOS |  | H | 0.04 | 16.61 | 0.66
Composição Auxiliar | 88267 | SINAPI | ENCANADOR OU BOMBEIRO HIDRÁULICO COM ENCARGOS COMPLEMENTARES | SEDI - SERVIÇOS DIVERSOS |  | H | 0.04 | 21.53 | 0.86
Insumo | 00000065 | SINAPI | ADAPTADOR PVC SOLDAVEL CURTO COM BOLSA E ROSCA, 25 MM X 3/4", PARA AGUA FRIA | Material |  | UN | 1 | 0.96 | 0.96
Insumo | 00000122 | SINAPI | ADESIVO PLASTICO PARA PVC, FRASCO COM 850 GR | Material |  | UN | 0.007 | 63.23 | 0.44
Insumo | 00038383 | SINAPI | LIXA D'AGUA EM FOLHA, GRAO 100 | Material |  | UN | 0.013 | 1.99 | 0.02
Insumo | 00020083 | SINAPI | SOLUCAO LIMPADORA PARA PVC, FRASCO COM 1000 CM3 | Material |  | UN | 0.008 | 54.91 | 0.43
|  |  |  | MO sem LS => | 1.14 | LS => | 0 | MO com LS => | 1.14
|  |  |  | Valor do BDI => | 0 |  | Valor com BDI => |  | 3.37
[6 empty] | Quant. => | 20 | Preço Total => | 67.4
12.5.6 | Código | Banco | Descrição | Tipo |  | Und | Quant. | Valor Unit | Total
Composição | 89596 | SINAPI | ADAPTADOR CURTO COM BOLSA E ROSCA PARA REGISTRO, PVC, SOLDÁVEL, DN 50MM X 1.1/2, INSTALADO EM PRUMADA DE ÁGUA - FORNECIMENTO E INSTALAÇÃO. AF_12/2014 | INHI - INSTALAÇÕES HIDROS SANITÁRIAS |  | UN | 1 | 9.96 | 9.96
Composição Auxiliar | 88248 | SINAPI | AUXILIAR DE ENCANADOR OU BOMBEIRO HIDRÁULICO COM ENCARGOS COMPLEMENTARES | SEDI - SERVIÇOS DIVERSOS |  | H | 0.072 | 16.61 | 1.19
Composição Auxiliar | 88267 | SINAPI | ENCANADOR OU BOMBEIRO HIDRÁULICO COM ENCARGOS COMPLEMENTARES | SEDI - SERVIÇOS DIVERSOS |  | H | 0.072 | 21.53 | 1.55
Insumo | 00000112 | SINAPI | ADAPTADOR PVC SOLDAVEL CURTO COM BOLSA E ROSCA, 50 MM X1 1/2", PARA AGUA FRIA | Material |  | UN | 1 | 4.85 | 4.85
Insumo | 00000122 | SINAPI | ADESIVO PLASTICO PARA PVC, FRASCO COM 850 GR | Material |  | UN | 0.018 | 63.23 | 1.13
Insumo | 00038383 | SINAPI | LIXA D'AGUA EM FOLHA, GRAO 100 | Material |  | UN | 0.024 | 1.99 | 0.04
Insumo | 00020083 | SINAPI | SOLUCAO LIMPADORA PARA PVC, FRASCO COM 1000 CM3 | Material |  | UN | 0.022 | 54.91 | 1.2
|  |  |  | MO sem LS => | 2.06 | LS => | 0 | MO com LS => | 2.06
|  |  |  | Valor do BDI => | 0 |  | Valor com BDI => |  | 9.96
[6 empty] | Quant. => | 4 | Preço Total => | 39.84
12.5.7 | Código | Banco | Descrição | Tipo |  | Und | Quant. | Valor Unit | Total
Composição | 89985 | SINAPI | REGISTRO DE PRESSÃO BRUTO, LATÃO, ROSCÁVEL, 3/4", COM ACABAMENTO E CANOPLA CROMADOS. FORNECIDO E INSTALADO EM RAMAL DE ÁGUA. AF_12/2014 | INHI - INSTALAÇÕES HIDROS SANITÁRIAS |  | UN | 1 | 53.58 | 53.58
Composição Auxiliar | 88248 | SINAPI | AUXILIAR DE ENCANADOR OU BOMBEIRO HIDRÁULICO COM ENCARGOS COMPLEMENTARES | SEDI - SERVIÇOS DIVERSOS |  | H | 0.23 | 16.61 | 3.82
Composição Auxiliar | 88267 | SINAPI | ENCANADOR OU BOMBEIRO HIDRÁULICO COM ENCARGOS COMPLEMENTARES | SEDI - SERVIÇOS DIVERSOS |  | H | 0.3 | 21.53 | 6.45
Insumo | 00003148 | SINAPI | FITA VEDA ROSCA EM ROLOS DE 18 MM X 50 M (L X C) | Material |  | UN | 0.013 | 12.83 | 0.16
Insumo | 00006024 | SINAPI | REGISTRO PRESSAO COM ACABAMENTO E CANOPLA CROMADA, SIMPLES, BITOLA 3/4 " (REF 1416) | Material |  | UN | 1 | 43.15 | 43.15
|  |  |  | MO sem LS => | 7.79 | LS => | 0 | MO com LS => | 7.79
|  |  |  | Valor do BDI => | 0 |  | Valor com BDI => |  | 53.58
[6 empty] | Quant. => | 4 | Preço Total => | 214.32
12.5.8 | Código | Banco | Descrição | Tipo |  | Und | Quant. | Valor Unit | Total
Composição | 94795 | SINAPI | TORNEIRA DE BOIA, ROSCÁVEL, 1/2 , FORNECIDA E INSTALADA EM RESERVAÇÃO DE ÁGUA. AF_06/2016 | INHI - INSTALAÇÕES HIDROS SANITÁRIAS |  | UN | 1 | 21.88 | 21.88
Composição Auxiliar | 88248 | SINAPI | AUXILIAR DE ENCANADOR OU BOMBEIRO HIDRÁULICO COM ENCARGOS COMPLEMENTARES | SEDI - SERVIÇOS DIVERSOS |  | H | 0.1347 | 16.61 | 2.23
Composição Auxiliar | 88267 | SINAPI | ENCANADOR OU BOMBEIRO HIDRÁULICO COM ENCARGOS COMPLEMENTARES | SEDI - SERVIÇOS DIVERSOS |  | H | 0.1347 | 21.53 | 2.9
Insumo | 00003148 | SINAPI | FITA VEDA ROSCA EM ROLOS DE 18 MM X 50 M (L X C) | Material |  | UN | 0.0047 | 12.83 | 0.06
Insumo | 00011829 | SINAPI | TORNEIRA DE BOIA CONVENCIONAL PARA CAIXA D'AGUA, 1/2", COM HASTE E TORNEIRA METALICOS E BALAO PLASTICO | Material |  | UN | 1 | 16.69 | 16.69
|  |  |  | MO sem LS => | 3.87 | LS => | 0 | MO com LS => | 3.87
|  |  |  | Valor do BDI => | 0 |  | Valor com BDI => |  | 21.88
[6 empty] | Quant. => | 2 | Preço Total => | 43.76
12.6 |  |  | APARELHOS SANITARIOS, LOUÇAS E METAIS | [5 empty] | 4980.13
12.6.1 | Código | Banco | Descrição | Tipo |  | Und | Quant. | Valor Unit | Total
Composição | 100860 | SINAPI | CHUVEIRO ELÉTRICO COMUM CORPO PLÁSTICO, TIPO DUCHA  FORNECIMENTO E INSTALAÇÃO. AF_01/2020 | INHI - INSTALAÇÕES HIDROS SANITÁRIAS |  | UN | 1 | 84.73 | 84.73
Composição Auxiliar | 88267 | SINAPI | ENCANADOR OU BOMBEIRO HIDRÁULICO COM ENCARGOS COMPLEMENTARES | SEDI - SERVIÇOS DIVERSOS |  | H | 0.4467 | 21.53 | 9.61
Composição Auxiliar | 88316 | SINAPI | SERVENTE COM ENCARGOS COMPLEMENTARES | SEDI - SERVIÇOS DIVERSOS |  | H | 0.1407 | 18.53 | 2.6
Insumo | 00001368 | SINAPI | CHUVEIRO COMUM EM PLASTICO BRANCO, COM CANO, 3 TEMPERATURAS, 5500 W (110/220 V) | Material |  | UN | 1 | 72.45 | 72.45
Insumo | 00003146 | SINAPI | FITA VEDA ROSCA EM ROLOS DE 18 MM X 10 M (L X C) | Material |  | UN | 0.021 | 3.48 | 0.07
|  |  |  | MO sem LS => | 9.43 | LS => | 0 | MO com LS => | 9.43
|  |  |  | Valor do BDI => | 0 |  | Valor com BDI => |  | 84.73
[6 empty] | Quant. => | 4 | Preço Total => | 338.92
12.6.2 | Código | Banco | Descrição | Tipo |  | Und | Quant. | Valor Unit | Total
Composição | 86927 | SINAPI | TANQUE DE MÁRMORE SINTÉTICO SUSPENSO, 22L OU EQUIVALENTE, INCLUSO SIFÃO TIPO GARRAFA EM PVC, VÁLVULA PLÁSTICA E TORNEIRA DE METAL CROMADO PADRÃO POPULAR - FORNEC. E INSTALAÇÃO. AF_01/2020 | INHI - INSTALAÇÕES HIDROS SANITÁRIAS |  | UN | 1 | 311.37 | 311.37
Composição Auxiliar | 86882 | SINAPI | SIFÃO DO TIPO GARRAFA/COPO EM PVC 1.1/4 X 1.1/2 - FORNECIMENTO E INSTALAÇÃO. AF_01/2020 | INHI - INSTALAÇÕES HIDROS SANITÁRIAS |  | UN | 1 | 19.23 | 19.23
Composição Auxiliar | 86913 | SINAPI | TORNEIRA CROMADA 1/2 OU 3/4 PARA TANQUE, PADRÃO POPULAR - FORNECIMENTO E INSTALAÇÃO. AF_01/2020 | INHI - INSTALAÇÕES HIDROS SANITÁRIAS |  | UN | 1 | 19.26 | 19.26
Composição Auxiliar | 86879 | SINAPI | VÁLVULA EM PLÁSTICO 1 PARA PIA, TANQUE OU LAVATÓRIO, COM OU SEM LADRÃO - FORNECIMENTO E INSTALAÇÃO. AF_01/2020 | INHI - INSTALAÇÕES HIDROS SANITÁRIAS |  | UN | 1 | 6.56 | 6.56
Composição Auxiliar | 86876 | SINAPI | TANQUE DE MÁRMORE SINTÉTICO SUSPENSO, 22L OU EQUIVALENTE - FORNECIMENTO E INSTALAÇÃO. AF_01/2020 | INHI - INSTALAÇÕES HIDROS SANITÁRIAS |  | UN | 1 | 266.32 | 266.32
|  |  |  | MO sem LS => | 24.89 | LS => | 0 | MO com LS => | 24.89
|  |  |  | Valor do BDI => | 0 |  | Valor com BDI => |  | 311.37
[6 empty] | Quant. => | 2 | Preço Total => | 622.74
12.6.3 | Código | Banco | Descrição | Tipo |  | Und | Quant. | Valor Unit | Total
Composição | 86939 | SINAPI | LAVATÓRIO LOUÇA BRANCA COM COLUNA, *44 X 35,5* CM, PADRÃO POPULAR, INCLUSO SIFÃO FLEXÍVEL EM PVC, VÁLVULA E ENGATE FLEXÍVEL 30CM EM PLÁSTICO E COM TORNEIRA CROMADA PADRÃO POPULAR - FORNECIMENTO E INSTALAÇÃO. AF_01/2020 | INHI - INSTALAÇÕES HIDROS SANITÁRIAS |  | UN | 1 | 283.39 | 283.39
Composição Auxiliar | 86884 | SINAPI | ENGATE FLEXÍVEL EM PLÁSTICO BRANCO, 1/2 X 30CM - FORNECIMENTO E INSTALAÇÃO. AF_01/2020 | INHI - INSTALAÇÕES HIDROS SANITÁRIAS |  | UN | 1 | 8.09 | 8.09
Composição Auxiliar | 86879 | SINAPI | VÁLVULA EM PLÁSTICO 1 PARA PIA, TANQUE OU LAVATÓRIO, COM OU SEM LADRÃO - FORNECIMENTO E INSTALAÇÃO. AF_01/2020 | INHI - INSTALAÇÕES HIDROS SANITÁRIAS |  | UN | 1 | 6.56 | 6.56
Composição Auxiliar | 86883 | SINAPI | SIFÃO DO TIPO FLEXÍVEL EM PVC 1 X 1.1/2 - FORNECIMENTO E INSTALAÇÃO. AF_01/2020 | INHI - INSTALAÇÕES HIDROS SANITÁRIAS |  | UN | 1 | 10.98 | 10.98
Composição Auxiliar | 86906 | SINAPI | TORNEIRA CROMADA DE MESA, 1/2 OU 3/4, PARA LAVATÓRIO, PADRÃO POPULAR - FORNECIMENTO E INSTALAÇÃO. AF_01/2020 | INHI - INSTALAÇÕES HIDROS SANITÁRIAS |  | UN | 1 | 50.19 | 50.19
Composição Auxiliar | 86902 | SINAPI | LAVATÓRIO LOUÇA BRANCA COM COLUNA, *44 X 35,5* CM, PADRÃO POPULAR - FORNECIMENTO E INSTALAÇÃO. AF_01/2020 | INHI - INSTALAÇÕES HIDROS SANITÁRIAS |  | UN | 1 | 207.57 | 207.57
|  |  |  | MO sem LS => | 30.4 | LS => | 0 | MO com LS => | 30.4
|  |  |  | Valor do BDI => | 0 |  | Valor com BDI => |  | 283.39
[6 empty] | Quant. => | 9 | Preço Total => | 2550.51
12.6.4 | Código | Banco | Descrição | Tipo |  | Und | Quant. | Valor Unit | Total
Composição | 86932 | SINAPI | VASO SANITÁRIO SIFONADO COM CAIXA ACOPLADA LOUÇA BRANCA - PADRÃO MÉDIO, INCLUSO ENGATE FLEXÍVEL EM METAL CROMADO, 1/2 X 40CM - FORNECIMENTO E INSTALAÇÃO. AF_01/2020 | INHI - INSTALAÇÕES HIDROS SANITÁRIAS |  | UN | 1 | 366.99 | 366.99
Composição Auxiliar | 86888 | SINAPI | VASO SANITÁRIO SIFONADO COM CAIXA ACOPLADA LOUÇA BRANCA - FORNECIMENTO E INSTALAÇÃO. AF_01/2020 | INHI - INSTALAÇÕES HIDROS SANITÁRIAS |  | UN | 1 | 341.34 | 341.34
Composição Auxiliar | 86887 | SINAPI | ENGATE FLEXÍVEL EM INOX, 1/2 X 40CM - FORNECIMENTO E INSTALAÇÃO. AF_01/2020 | INHI - INSTALAÇÕES HIDROS SANITÁRIAS |  | UN | 1 | 25.65 | 25.65
|  |  |  | MO sem LS => | 22.27 | LS => | 0 | MO com LS => | 22.27
|  |  |  | Valor do BDI => | 0 |  | Valor com BDI => |  | 366.99
[6 empty] | Quant. => | 4 | Preço Total => | 1467.96
12.7 |  |  | RALOS E CAIXAS | [5 empty] | 2710.43
12.7.1 | Código | Banco | Descrição | Tipo |  | Und | Quant. | Valor Unit | Total
Composição | 89709 | SINAPI | RALO SIFONADO, PVC, DN 100 X 40 MM, JUNTA SOLDÁVEL, FORNECIDO E INSTALADO EM RAMAL DE DESCARGA OU EM RAMAL DE ESGOTO SANITÁRIO. AF_12/2014 | INHI - INSTALAÇÕES HIDROS SANITÁRIAS |  | UN | 1 | 9.06 | 9.06
Composição Auxiliar | 88248 | SINAPI | AUXILIAR DE ENCANADOR OU BOMBEIRO HIDRÁULICO COM ENCARGOS COMPLEMENTARES | SEDI - SERVIÇOS DIVERSOS |  | H | 0.07 | 16.61 | 1.16
Composição Auxiliar | 88267 | SINAPI | ENCANADOR OU BOMBEIRO HIDRÁULICO COM ENCARGOS COMPLEMENTARES | SEDI - SERVIÇOS DIVERSOS |  | H | 0.07 | 21.53 | 1.5
Insumo | 00000122 | SINAPI | ADESIVO PLASTICO PARA PVC, FRASCO COM 850 GR | Material |  | UN | 0.0049 | 63.23 | 0.3
Insumo | 00038383 | SINAPI | LIXA D'AGUA EM FOLHA, GRAO 100 | Material |  | UN | 0.017 | 1.99 | 0.03
Insumo | 00011741 | SINAPI | RALO SIFONADO PVC CILINDRICO, 100 X 40 MM, COM GRELHA REDONDA BRANCA | Material |  | UN | 1 | 5.66 | 5.66
Insumo | 00020083 | SINAPI | SOLUCAO LIMPADORA PARA PVC, FRASCO COM 1000 CM3 | Material |  | UN | 0.0075 | 54.91 | 0.41
|  |  |  | MO sem LS => | 2.01 | LS => | 0 | MO com LS => | 2.01
|  |  |  | Valor do BDI => | 0 |  | Valor com BDI => |  | 9.06
[6 empty] | Quant. => | 4 | Preço Total => | 36.24
12.7.2 | Código | Banco | Descrição | Tipo |  | Und | Quant. | Valor Unit | Total
Composição | 89707 | SINAPI | CAIXA SIFONADA, PVC, DN 100 X 100 X 50 MM, JUNTA ELÁSTICA, FORNECIDA E INSTALADA EM RAMAL DE DESCARGA OU EM RAMAL DE ESGOTO SANITÁRIO. AF_12/2014 | INHI - INSTALAÇÕES HIDROS SANITÁRIAS |  | UN | 1 | 25.29 | 25.29
Composição Auxiliar | 88248 | SINAPI | AUXILIAR DE ENCANADOR OU BOMBEIRO HIDRÁULICO COM ENCARGOS COMPLEMENTARES | SEDI - SERVIÇOS DIVERSOS |  | H | 0.25 | 16.61 | 4.15
Composição Auxiliar | 88267 | SINAPI | ENCANADOR OU BOMBEIRO HIDRÁULICO COM ENCARGOS COMPLEMENTARES | SEDI - SERVIÇOS DIVERSOS |  | H | 0.25 | 21.53 | 5.38
Insumo | 00000122 | SINAPI | ADESIVO PLASTICO PARA PVC, FRASCO COM 850 GR | Material |  | UN | 0.0148 | 63.23 | 0.93
Insumo | 00000296 | SINAPI | ANEL BORRACHA PARA TUBO ESGOTO PREDIAL DN 50 MM (NBR 5688) | Material |  | UN | 1 | 2.03 | 2.03
Insumo | 00005103 | SINAPI | CAIXA SIFONADA PVC, 100 X 100 X 50 MM, COM GRELHA REDONDA BRANCA | Material |  | UN | 1 | 10.99 | 10.99
Insumo | 00038383 | SINAPI | LIXA D'AGUA EM FOLHA, GRAO 100 | Material |  | UN | 0.064 | 1.99 | 0.12
Insumo | 00020078 | SINAPI | PASTA LUBRIFICANTE PARA TUBOS E CONEXOES COM JUNTA ELASTICA (USO EM PVC, ACO, POLIETILENO E OUTROS) ( DE *400* G) | Material |  | UN | 0.02 | 23.15 | 0.46
Insumo | 00020083 | SINAPI | SOLUCAO LIMPADORA PARA PVC, FRASCO COM 1000 CM3 | Material |  | UN | 0.0225 | 54.91 | 1.23
|  |  |  | MO sem LS => | 7.19 | LS => | 0 | MO com LS => | 7.19
|  |  |  | Valor do BDI => | 0 |  | Valor com BDI => |  | 25.29
[6 empty] | Quant. => | 9 | Preço Total => | 227.61
12.7.3 | Código | Banco | Descrição | Tipo |  | Und | Quant. | Valor Unit | Total
Composição | 97902 | SINAPI | CAIXA ENTERRADA HIDRÁULICA RETANGULAR EM ALVENARIA COM TIJOLOS CERÂMICOS MACIÇOS, DIMENSÕES INTERNAS: 0,6X0,6X0,6 M PARA REDE DE ESGOTO. AF_12/2020 | INHI - INSTALAÇÕES HIDROS SANITÁRIAS |  | UN | 1 | 566.39 | 566.39
Composição Auxiliar | 5678 | SINAPI | RETROESCAVADEIRA SOBRE RODAS COM CARREGADEIRA, TRAÇÃO 4X4, POTÊNCIA LÍQ. 88 HP, CAÇAMBA CARREG. CAP. MÍN. 1 M3, CAÇAMBA RETRO CAP. 0,26 M3, PESO OPERACIONAL MÍN. 6.674 KG, PROFUNDIDADE ESCAVAÇÃO MÁX. 4,37 M - CHP DIURNO. AF_06/2014 | CHOR - CUSTOS HORÁRIOS DE MÁQUINAS E EQUIPAMENTOS |  | CHP | 0.0087 | 108.59 | 0.94
Composição Auxiliar | 5679 | SINAPI | RETROESCAVADEIRA SOBRE RODAS COM CARREGADEIRA, TRAÇÃO 4X4, POTÊNCIA LÍQ. 88 HP, CAÇAMBA CARREG. CAP. MÍN. 1 M3, CAÇAMBA RETRO CAP. 0,26 M3, PESO OPERACIONAL MÍN. 6.674 KG, PROFUNDIDADE ESCAVAÇÃO MÁX. 4,37 M - CHI DIURNO. AF_06/2014 | CHOR - CUSTOS HORÁRIOS DE MÁQUINAS E EQUIPAMENTOS |  | CHI | 0.0294 | 43.16 | 1.26
Composição Auxiliar | 94970 | SINAPI | CONCRETO FCK = 20MPA, TRAÇO 1:2,7:3 (EM MASSA SECA DE CIMENTO/ AREIA MÉDIA/ BRITA 1) - PREPARO MECÂNICO COM BETONEIRA 600 L. AF_05/2021 | FUES - FUNDAÇÕES E ESTRUTURAS |  | m³ | 0.0744 | 491.48 | 36.56
Composição Auxiliar | 97735 | SINAPI | PEÇA RETANGULAR PRÉ-MOLDADA, VOLUME DE CONCRETO DE 30 A 100 LITROS, TAXA DE AÇO APROXIMADA DE 30KG/M³. AF_01/2018 | FUES - FUNDAÇÕES E ESTRUTURAS |  | m³ | 0.0448 | 2423.02 | 108.55
Composição Auxiliar | 101616 | SINAPI | PREPARO DE FUNDO DE VALA COM LARGURA MENOR QUE 1,5 M (ACERTO DO SOLO NATURAL). AF_08/2020 | MOVT - MOVIMENTO DE TERRA |  | m² | 0.81 | 5.27 | 4.26
Composição Auxiliar | 87316 | SINAPI | ARGAMASSA TRAÇO 1:4 (EM VOLUME DE CIMENTO E AREIA GROSSA ÚMIDA) PARA CHAPISCO CONVENCIONAL, PREPARO MECÂNICO COM BETONEIRA 400 L. AF_08/2019 | SEDI - SERVIÇOS DIVERSOS |  | m³ | 0.0014 | 465.15 | 0.65
Composição Auxiliar | 100475 | SINAPI | ARGAMASSA TRAÇO 1:3 (EM VOLUME DE CIMENTO E AREIA MÉDIA ÚMIDA) COM ADIÇÃO DE IMPERMEABILIZANTE, PREPARO MECÂNICO COM BETONEIRA 400 L. AF_08/2019 | SEDI - SERVIÇOS DIVERSOS |  | m³ | 0.1156 | 699.76 | 80.89
Composição Auxiliar | 88316 | SINAPI | SERVENTE COM ENCARGOS COMPLEMENTARES | SEDI - SERVIÇOS DIVERSOS |  | H | 6.0895 | 18.53 | 112.83
Composição Auxiliar | 88309 | SINAPI | PEDREIRO COM ENCARGOS COMPLEMENTARES | SEDI - SERVIÇOS DIVERSOS |  | H | 6.0895 | 22.02 | 134.09
Insumo | 00007258 | SINAPI | TIJOLO CERAMICO MACICO COMUM *5 X 10 X 20* CM (L X A X C) | Material |  | UN | 166.0916 | 0.52 | 86.36
|  |  |  | MO sem LS => | 243.82 | LS => | 0 | MO com LS => | 243.82
|  |  |  | Valor do BDI => | 0 |  | Valor com BDI => |  | 566.39
[6 empty] | Quant. => | 4 | Preço Total => | 2265.56
12.7.4 | Código | Banco | Descrição | Tipo |  | Und | Quant. | Valor Unit | Total
Composição | 97900 | SINAPI | CAIXA ENTERRADA HIDRÁULICA RETANGULAR EM ALVENARIA COM TIJOLOS CERÂMICOS MACIÇOS, DIMENSÕES INTERNAS: 0,3X0,3X0,3 M PARA REDE DE ESGOTO. AF_12/2020 | INHI - INSTALAÇÕES HIDROS SANITÁRIAS |  | UN | 1 | 181.02 | 181.02
Composição Auxiliar | 94970 | SINAPI | CONCRETO FCK = 20MPA, TRAÇO 1:2,7:3 (EM MASSA SECA DE CIMENTO/ AREIA MÉDIA/ BRITA 1) - PREPARO MECÂNICO COM BETONEIRA 600 L. AF_05/2021 | FUES - FUNDAÇÕES E ESTRUTURAS |  | m³ | 0.0291 | 491.48 | 14.3
Composição Auxiliar | 97734 | SINAPI | PEÇA RETANGULAR PRÉ-MOLDADA, VOLUME DE CONCRETO DE 10 A 30 LITROS, TAXA DE AÇO APROXIMADA DE 30KG/M³. AF_01/2018 | FUES - FUNDAÇÕES E ESTRUTURAS |  | m³ | 0.0175 | 2836.23 | 49.63
Composição Auxiliar | 101616 | SINAPI | PREPARO DE FUNDO DE VALA COM LARGURA MENOR QUE 1,5 M (ACERTO DO SOLO NATURAL). AF_08/2020 | MOVT - MOVIMENTO DE TERRA |  | m² | 0.36 | 5.27 | 1.89
Composição Auxiliar | 87316 | SINAPI | ARGAMASSA TRAÇO 1:4 (EM VOLUME DE CIMENTO E AREIA GROSSA ÚMIDA) PARA CHAPISCO CONVENCIONAL, PREPARO MECÂNICO COM BETONEIRA 400 L. AF_08/2019 | SEDI - SERVIÇOS DIVERSOS |  | m³ | 0.0004 | 465.15 | 0.18
Composição Auxiliar | 100475 | SINAPI | ARGAMASSA TRAÇO 1:3 (EM VOLUME DE CIMENTO E AREIA MÉDIA ÚMIDA) COM ADIÇÃO DE IMPERMEABILIZANTE, PREPARO MECÂNICO COM BETONEIRA 400 L. AF_08/2019 | SEDI - SERVIÇOS DIVERSOS |  | m³ | 0.03 | 699.76 | 20.99
Composição Auxiliar | 88309 | SINAPI | PEDREIRO COM ENCARGOS COMPLEMENTARES | SEDI - SERVIÇOS DIVERSOS |  | H | 1.7205 | 22.02 | 37.88
Composição Auxiliar | 88316 | SINAPI | SERVENTE COM ENCARGOS COMPLEMENTARES | SEDI - SERVIÇOS DIVERSOS |  | H | 1.7205 | 18.53 | 31.88
Insumo | 00007258 | SINAPI | TIJOLO CERAMICO MACICO COMUM *5 X 10 X 20* CM (L X A X C) | Material |  | UN | 46.689 | 0.52 | 24.27
|  |  |  | MO sem LS => | 79.74 | LS => | 0 | MO com LS => | 79.74
|  |  |  | Valor do BDI => | 0 |  | Valor com BDI => |  | 181.02
[6 empty] | Quant. => | 1 | Preço Total => | 181.02
12.8 |  |  | CAIXA DAGUA | [5 empty] | 1761.34
12.8.1 | Código | Banco | Descrição | Tipo |  | Und | Quant. | Valor Unit | Total
Composição | 88503 | SINAPI | CAIXA D´ÁGUA EM POLIETILENO, 1000 LITROS, COM ACESSÓRIOS | INHI - INSTALAÇÕES HIDROS SANITÁRIAS |  | UN | 1 | 880.67 | 880.67
Composição Auxiliar | 88248 | SINAPI | AUXILIAR DE ENCANADOR OU BOMBEIRO HIDRÁULICO COM ENCARGOS COMPLEMENTARES | SEDI - SERVIÇOS DIVERSOS |  | H | 7.7 | 16.61 | 127.89
Composição Auxiliar | 88267 | SINAPI | ENCANADOR OU BOMBEIRO HIDRÁULICO COM ENCARGOS COMPLEMENTARES | SEDI - SERVIÇOS DIVERSOS |  | H | 7.7 | 21.53 | 165.78
Insumo | 00000067 | SINAPI | ADAPTADOR PVC ROSCAVEL, COM FLANGES E ANEL DE VEDACAO, 1/2", PARA CAIXA D' AGUA | Material |  | UN | 1 | 12.27 | 12.27
Insumo | 00000068 | SINAPI | ADAPTADOR PVC SOLDAVEL, COM FLANGES LIVRES, 32 MM X 1", PARA CAIXA D' AGUA | Material |  | UN | 2 | 21.06 | 42.12
Insumo | 00000087 | SINAPI | ADAPTADOR PVC SOLDAVEL, LONGO, COM FLANGE LIVRE, 25 MM X 3/4", PARA CAIXA D' AGUA | Material |  | UN | 1 | 19.34 | 19.34
Insumo | 00000119 | SINAPI | ADESIVO PLASTICO PARA PVC, BISNAGA COM 75 GR | Material |  | UN | 0.4 | 7 | 2.8
Insumo | 00034636 | SINAPI | CAIXA D'AGUA EM POLIETILENO 1000 LITROS, COM TAMPA | Material |  | UN | 1 | 428.9 | 428.9
Insumo | 00003146 | SINAPI | FITA VEDA ROSCA EM ROLOS DE 18 MM X 10 M (L X C) | Material |  | UN | 0.3 | 3.48 | 1.04
Insumo | 00003536 | SINAPI | JOELHO PVC, SOLDAVEL, 90 GRAUS, 32 MM, PARA AGUA FRIA PREDIAL | Material |  | UN | 1 | 2.4 | 2.4
Insumo | 00011675 | SINAPI | REGISTRO DE ESFERA, PVC, COM VOLANTE, VS, SOLDAVEL, DN 32 MM, COM CORPO DIVIDIDO | Material |  | UN | 1 | 32.46 | 32.46
Insumo | 00007140 | SINAPI | TE SOLDAVEL, PVC, 90 GRAUS, 32 MM, PARA AGUA FRIA PREDIAL (NBR 5648) | Material |  | UN | 1 | 4.54 | 4.54
Insumo | 00011829 | SINAPI | TORNEIRA DE BOIA CONVENCIONAL PARA CAIXA D'AGUA, 1/2", COM HASTE E TORNEIRA METALICOS E BALAO PLASTICO | Material |  | UN | 1 | 16.69 | 16.69
Insumo | 00009868 | SINAPI | TUBO PVC, SOLDAVEL, DN 25 MM, AGUA FRIA (NBR-5648) | Material |  | M | 1.5 | 4.08 | 6.12
Insumo | 00009869 | SINAPI | TUBO PVC, SOLDAVEL, DN 32 MM, AGUA FRIA (NBR-5648) | Material |  | M | 2 | 9.16 | 18.32
|  |  |  | MO sem LS => | 221.75 | LS => | 0 | MO com LS => | 221.75
|  |  |  | Valor do BDI => | 0 |  | Valor com BDI => |  | 880.67
[6 empty] | Quant. => | 2 | Preço Total => | 1761.34
12.9 |  |  | ACESSIBILIDADE | [5 empty] | 12227.88
12.9.1 | Código | Banco | Descrição | Tipo |  | Und | Quant. | Valor Unit | Total
Composição | ABM 09 | Próprio | PROTEÇÃO PARA SIFAO, EM CHAPA INOX - FORNECIMENTO E INSTALAÇÃO | ASTU - ASSENTAMENTO DE TUBOS E PECAS |  | UN | 1 | 348.76 | 348.76
Composição Auxiliar | 88309 | SINAPI | PEDREIRO COM ENCARGOS COMPLEMENTARES | SEDI - SERVIÇOS DIVERSOS |  | H | 1 | 22.02 | 22.02
Composição Auxiliar | 88242 | SINAPI | AJUDANTE DE PEDREIRO COM ENCARGOS COMPLEMENTARES | SEDI - SERVIÇOS DIVERSOS |  | H | 1 | 18.55 | 18.55
Insumo | 00012759 | SINAPI | CHAPA ACO INOX AISI 304 NUMERO 9 (E = 4 MM), ACABAMENTO NUMERO 1 (LAMINADO A QUENTE, FOSCO) | Material |  | m² | 0.3 | 1027.3 | 308.19
|  |  |  | MO sem LS => | 30.33 | LS => | 0 | MO com LS => | 30.33
|  |  |  | Valor do BDI => | 0 |  | Valor com BDI => |  | 348.76
[6 empty] | Quant. => | 4 | Preço Total => | 1395.04
12.9.2 | Código | Banco | Descrição | Tipo |  | Und | Quant. | Valor Unit | Total
Composição | ABM 10 | Próprio | BARRA DE APOIO HORIZONTAL, EM ACO INOX, PARA LAVATORIO, FIXADA NA PAREDE - FORNECIMENTO E INSTALACAO. AF_01/2020 | INHI - INSTALAÇÕES HIDROS SANITÁRIAS |  | UN | 1 | 258.93 | 258.93
Composição Auxiliar | 88267 | SINAPI | ENCANADOR OU BOMBEIRO HIDRÁULICO COM ENCARGOS COMPLEMENTARES | SEDI - SERVIÇOS DIVERSOS |  | H | 1.4228 | 21.53 | 30.63
Composição Auxiliar | 88316 | SINAPI | SERVENTE COM ENCARGOS COMPLEMENTARES | SEDI - SERVIÇOS DIVERSOS |  | H | 0.4483 | 18.53 | 8.3
Insumo | MATED- 12062 | Próprio | BARRA DE APOIO ( MATERIAL: AÇO INOX AISI 304/ACABAMENTO: POLIDO/ MODELO: PARA LAVATÓRIO DE CANTO/ DIÂMETRO TUBO: 1.1/4" [31, 75MM]/COMPRIMENTO: APROX. 61CM/INSTALAÇÃO : PAREDE/ACESSÓRIOS: INCLUSO CANOPLAS, PARAFUSOS E BUCHAS) | Material |  | UN | 1 | 220 | 220
|  |  |  | MO sem LS => | 30.04 | LS => | 0 | MO com LS => | 30.04
|  |  |  | Valor do BDI => | 0 |  | Valor com BDI => |  | 258.93
[6 empty] | Quant. => | 4 | Preço Total => | 1035.72
12.9.3 | Código | Banco | Descrição | Tipo |  | Und | Quant. | Valor Unit | Total
Composição | ABM 11 | Próprio | BARRA DE APOIO RETA VERTICAL, EM ACO INOX POLIDO, COMPRIMENTO 40CM, FIXADA NA PAREDE - FORNECIMENTO E INSTALAÇÃO. | ASTU - ASSENTAMENTO DE TUBOS E PECAS |  | UN | 1 | 164.04 | 164.04
Composição Auxiliar | 88267 | SINAPI | ENCANADOR OU BOMBEIRO HIDRÁULICO COM ENCARGOS COMPLEMENTARES | SEDI - SERVIÇOS DIVERSOS |  | H | 0.9485 | 21.53 | 20.42
Composição Auxiliar | 88316 | SINAPI | SERVENTE COM ENCARGOS COMPLEMENTARES | SEDI - SERVIÇOS DIVERSOS |  | H | 0.2988 | 18.53 | 5.53
Insumo | 00004351 | SINAPI | PARAFUSO NIQUELADO 3 1/2" COM ACABAMENTO CROMADO PARA FIXAR PECA SANITARIA, INCLUI PORCA CEGA, ARRUELA E BUCHA DE NYLON TAMANHO S-8 | Material |  | UN | 6 | 8.85 | 53.1
Insumo | MATED- 12066 | Próprio | BARRA DE APOIO ( MATERIAL: AÇO INOX AISI 304/ACABAMENTO: POLIDO/ MODELO: RETA/DIÂMETRO TUBO: 1.1/4" [31,75MM]/ COMPRIMENTO: 40CM/ INSTALAÇÃO: PORTA OU PAREDE/ACESSÓRIOS: INCLUSO CANOPLAS, PARAFUSOS E BUCHAS) | Material |  | UN | 1 | 84.99 | 84.99
|  |  |  | MO sem LS => | 20.02 | LS => | 0 | MO com LS => | 20.02
|  |  |  | Valor do BDI => | 0 |  | Valor com BDI => |  | 164.04
[6 empty] | Quant. => | 4 | Preço Total => | 656.16
12.9.4 | Código | Banco | Descrição | Tipo |  | Und | Quant. | Valor Unit | Total
Composição | 100866 | SINAPI | BARRA DE APOIO RETA, EM ACO INOX POLIDO, COMPRIMENTO 60CM, FIXADA NA PAREDE - FORNECIMENTO E INSTALAÇÃO. AF_01/2020 | INHI - INSTALAÇÕES HIDROS SANITÁRIAS |  | UN | 1 | 224.68 | 224.68
Composição Auxiliar | 88267 | SINAPI | ENCANADOR OU BOMBEIRO HIDRÁULICO COM ENCARGOS COMPLEMENTARES | SEDI - SERVIÇOS DIVERSOS |  | H | 0.9485 | 21.53 | 20.42
Composição Auxiliar | 88316 | SINAPI | SERVENTE COM ENCARGOS COMPLEMENTARES | SEDI - SERVIÇOS DIVERSOS |  | H | 0.2988 | 18.53 | 5.53
Insumo | 00036204 | SINAPI | BARRA DE APOIO RETA, EM ACO INOX POLIDO, COMPRIMENTO 60CM, DIAMETRO MINIMO 3 CM | Material |  | UN | 1 | 145.63 | 145.63
Insumo | 00004351 | SINAPI | PARAFUSO NIQUELADO 3 1/2" COM ACABAMENTO CROMADO PARA FIXAR PECA SANITARIA, INCLUI PORCA CEGA, ARRUELA E BUCHA DE NYLON TAMANHO S-8 | Material |  | UN | 6 | 8.85 | 53.1
|  |  |  | MO sem LS => | 20.02 | LS => | 0 | MO com LS => | 20.02
|  |  |  | Valor do BDI => | 0 |  | Valor com BDI => |  | 224.68
[6 empty] | Quant. => | 4 | Preço Total => | 898.72
12.9.5 | Código | Banco | Descrição | Tipo |  | Und | Quant. | Valor Unit | Total
Composição | 100867 | SINAPI | BARRA DE APOIO RETA, EM ACO INOX POLIDO, COMPRIMENTO 70 CM, FIXADA NA PAREDE - FORNECIMENTO E INSTALAÇÃO. AF_01/2020 | INHI - INSTALAÇÕES HIDROS SANITÁRIAS |  | UN | 1 | 240.78 | 240.78
Composição Auxiliar | 88267 | SINAPI | ENCANADOR OU BOMBEIRO HIDRÁULICO COM ENCARGOS COMPLEMENTARES | SEDI - SERVIÇOS DIVERSOS |  | H | 0.9485 | 21.53 | 20.42
Composição Auxiliar | 88316 | SINAPI | SERVENTE COM ENCARGOS COMPLEMENTARES | SEDI - SERVIÇOS DIVERSOS |  | H | 0.2988 | 18.53 | 5.53
Insumo | 00036205 | SINAPI | BARRA DE APOIO RETA, EM ACO INOX POLIDO, COMPRIMENTO 70CM, DIAMETRO MINIMO 3 CM | Material |  | UN | 1 | 161.73 | 161.73
Insumo | 00004351 | SINAPI | PARAFUSO NIQUELADO 3 1/2" COM ACABAMENTO CROMADO PARA FIXAR PECA SANITARIA, INCLUI PORCA CEGA, ARRUELA E BUCHA DE NYLON TAMANHO S-8 | Material |  | UN | 6 | 8.85 | 53.1
|  |  |  | MO sem LS => | 20.02 | LS => | 0 | MO com LS => | 20.02
|  |  |  | Valor do BDI => | 0 |  | Valor com BDI => |  | 240.78
[6 empty] | Quant. => | 12 | Preço Total => | 2889.36
12.9.6 | Código | Banco | Descrição | Tipo |  | Und | Quant. | Valor Unit | Total
Composição | 100868 | SINAPI | BARRA DE APOIO RETA, EM ACO INOX POLIDO, COMPRIMENTO 80 CM, FIXADA NA PAREDE - FORNECIMENTO E INSTALAÇÃO. AF_01/2020 | INHI - INSTALAÇÕES HIDROS SANITÁRIAS |  | UN | 1 | 251.5 | 251.5
Composição Auxiliar | 88267 | SINAPI | ENCANADOR OU BOMBEIRO HIDRÁULICO COM ENCARGOS COMPLEMENTARES | SEDI - SERVIÇOS DIVERSOS |  | H | 0.9485 | 21.53 | 20.42
Composição Auxiliar | 88316 | SINAPI | SERVENTE COM ENCARGOS COMPLEMENTARES | SEDI - SERVIÇOS DIVERSOS |  | H | 0.2988 | 18.53 | 5.53
Insumo | 00036081 | SINAPI | BARRA DE APOIO RETA, EM ACO INOX POLIDO, COMPRIMENTO 80CM, DIAMETRO MINIMO 3 CM | Material |  | UN | 1 | 172.45 | 172.45
Insumo | 00004351 | SINAPI | PARAFUSO NIQUELADO 3 1/2" COM ACABAMENTO CROMADO PARA FIXAR PECA SANITARIA, INCLUI PORCA CEGA, ARRUELA E BUCHA DE NYLON TAMANHO S-8 | Material |  | UN | 6 | 8.85 | 53.1
|  |  |  | MO sem LS => | 20.02 | LS => | 0 | MO com LS => | 20.02
|  |  |  | Valor do BDI => | 0 |  | Valor com BDI => |  | 251.5
[6 empty] | Quant. => | 8 | Preço Total => | 2012
12.9.7 | Código | Banco | Descrição | Tipo |  | Und | Quant. | Valor Unit | Total
Composição | ABM 12 | Próprio | BARRA DE APOIO PARA PORTA, 45 CM - FORNECIMENTO E INSTALAÇÃO | ASTU - ASSENTAMENTO DE TUBOS E PECAS |  | UN | 1 | 167.25 | 167.25
Composição Auxiliar | 88309 | SINAPI | PEDREIRO COM ENCARGOS COMPLEMENTARES | SEDI - SERVIÇOS DIVERSOS |  | H | 1 | 22.02 | 22.02
Composição Auxiliar | 88316 | SINAPI | SERVENTE COM ENCARGOS COMPLEMENTARES | SEDI - SERVIÇOS DIVERSOS |  | H | 1 | 18.53 | 18.53
Insumo | 17040 SIURB | Próprio | PARAFUSO AUTO-ATARRAXANTE - CABEÇA PANELA - COM BUCHA DE NYLON S- 8 DIÂMETRO 5,5MM - COMPRIMENTO 50MM - FENDA SIMPLES | Material |  | un | 6 | 0.44 | 2.64
Insumo | 76710 SIURB | Próprio | APOIO EM AÇO INOX PARA DEFICIENTE FÍSICO L= 45CM Ø 1.1/4" - CONFORME NBR-9050 | Material |  | un | 1 | 124.06 | 124.06
|  |  |  | MO sem LS => | 30.42 | LS => | 0 | MO com LS => | 30.42
|  |  |  | Valor do BDI => | 0 |  | Valor com BDI => |  | 167.25
[6 empty] | Quant. => | 4 | Preço Total => | 669
12.9.8 | Código | Banco | Descrição | Tipo |  | Und | Quant. | Valor Unit | Total
Composição | ABM 13 | Próprio | REVESTIMENTO RESISTENTE A IMPACTO PARA PORTA, DUAS FACES, ALTURA DE 40CM E LARGURA DE 90CM. - FORNECIMENTO E INSTALAÇÃO | SEDI - SERVIÇOS DIVERSOS |  | UN | 1 | 641.82 | 641.82
Composição Auxiliar | 88309 | SINAPI | PEDREIRO COM ENCARGOS COMPLEMENTARES | SEDI - SERVIÇOS DIVERSOS |  | H | 1.5 | 22.02 | 33.03
Composição Auxiliar | 88316 | SINAPI | SERVENTE COM ENCARGOS COMPLEMENTARES | SEDI - SERVIÇOS DIVERSOS |  | H | 1.5 | 18.53 | 27.79
Insumo | E.18.000.036519 CPOS | Próprio | Revestimento em aço inoxidável AISI304, liga18,8 em chapa 20 com espessura de 1mm, acabamento escovado - colocado | Material |  | m² | 0.72 | 806.95 | 581
|  |  |  | MO sem LS => | 45.63 | LS => | 0 | MO com LS => | 45.63
|  |  |  | Valor do BDI => | 0 |  | Valor com BDI => |  | 641.82
[6 empty] | Quant. => | 4 | Preço Total => | 2567.28
12.9.9 | Código | Banco | Descrição | Tipo |  | Und | Quant. | Valor Unit | Total
Composição | ABM 14 | Próprio | PLACA PARA PORTA WC C/ DESENHO UNIVERSAL ACESSIBILIDADE- FORNECIMENTO E APLICAÇÃO | SEDI - SERVIÇOS DIVERSOS |  | UN | 1 | 26.15 | 26.15
Composição Auxiliar | 88316 | SINAPI | SERVENTE COM ENCARGOS COMPLEMENTARES | SEDI - SERVIÇOS DIVERSOS |  | H | 0.16 | 18.53 | 2.96
Insumo | 79807 SIURB | Próprio | PLACA PARA PORTA WC C/ DESENHO UNIVERSAL ACESSIB. (20X15CM, EM ALUMÍNIO) | Material |  | UN | 1 | 23.19 | 23.19
|  |  |  | MO sem LS => | 2.16 | LS => | 0 | MO com LS => | 2.16
|  |  |  | Valor do BDI => | 0 |  | Valor com BDI => |  | 26.15
[6 empty] | Quant. => | 4 | Preço Total => | 104.6
13 |  |  | DRENAGEM | [5 empty] | 7221.04
13.1 |  |  | TUBOS | [5 empty] | 584.4
13.1.1 | Código | Banco | Descrição | Tipo |  | Und | Quant. | Valor Unit | Total
Composição | 89578 | SINAPI | TUBO PVC, SÉRIE R, ÁGUA PLUVIAL, DN 100 MM, FORNECIDO E INSTALADO EM CONDUTORES VERTICAIS DE ÁGUAS PLUVIAIS. AF_12/2014 | INHI - INSTALAÇÕES HIDROS SANITÁRIAS |  | M | 1 | 36.64 | 36.64
Composição Auxiliar | 88248 | SINAPI | AUXILIAR DE ENCANADOR OU BOMBEIRO HIDRÁULICO COM ENCARGOS COMPLEMENTARES | SEDI - SERVIÇOS DIVERSOS |  | H | 0.11 | 16.61 | 1.82
Composição Auxiliar | 88267 | SINAPI | ENCANADOR OU BOMBEIRO HIDRÁULICO COM ENCARGOS COMPLEMENTARES | SEDI - SERVIÇOS DIVERSOS |  | H | 0.11 | 21.53 | 2.36
Insumo | 00000122 | SINAPI | ADESIVO PLASTICO PARA PVC, FRASCO COM 850 GR | Material |  | UN | 0.005 | 63.23 | 0.31
Insumo | 00038383 | SINAPI | LIXA D'AGUA EM FOLHA, GRAO 100 | Material |  | UN | 0.023 | 1.99 | 0.04
Insumo | 00020083 | SINAPI | SOLUCAO LIMPADORA PARA PVC, FRASCO COM 1000 CM3 | Material |  | UN | 0.0082 | 54.91 | 0.45
Insumo | 00009841 | SINAPI | TUBO PVC, SERIE R, DN 100 MM, PARA ESGOTO OU AGUAS PLUVIAIS PREDIAIS (NBR 5688) | Material |  | M | 1.04 | 30.45 | 31.66
|  |  |  | MO sem LS => | 3.16 | LS => | 0 | MO com LS => | 3.16
|  |  |  | Valor do BDI => | 0 |  | Valor com BDI => |  | 36.64
[6 empty] | Quant. => | 15.95 | Preço Total => | 584.4
13.2 |  |  | CONEXÕES | [5 empty] | 711.76
13.2.1 | Código | Banco | Descrição | Tipo |  | Und | Quant. | Valor Unit | Total
Composição | 89584 | SINAPI | JOELHO 90 GRAUS, PVC, SERIE R, ÁGUA PLUVIAL, DN 100 MM, JUNTA ELÁSTICA, FORNECIDO E INSTALADO EM CONDUTORES VERTICAIS DE ÁGUAS PLUVIAIS. AF_12/2014 | INHI - INSTALAÇÕES HIDROS SANITÁRIAS |  | UN | 1 | 34.73 | 34.73
Composição Auxiliar | 88248 | SINAPI | AUXILIAR DE ENCANADOR OU BOMBEIRO HIDRÁULICO COM ENCARGOS COMPLEMENTARES | SEDI - SERVIÇOS DIVERSOS |  | H | 0.1 | 16.61 | 1.66
Composição Auxiliar | 88267 | SINAPI | ENCANADOR OU BOMBEIRO HIDRÁULICO COM ENCARGOS COMPLEMENTARES | SEDI - SERVIÇOS DIVERSOS |  | H | 0.1 | 21.53 | 2.15
Insumo | 00000301 | SINAPI | ANEL BORRACHA PARA TUBO ESGOTO PREDIAL, DN 100 MM (NBR 5688) | Material |  | UN | 1 | 3.6 | 3.6
Insumo | 00020157 | SINAPI | JOELHO, PVC SERIE R, 90 GRAUS, DN 100 MM, PARA ESGOTO OU AGUAS PLUVIAIS PREDIAIS | Material |  | UN | 1 | 26.26 | 26.26
Insumo | 00020078 | SINAPI | PASTA LUBRIFICANTE PARA TUBOS E CONEXOES COM JUNTA ELASTICA (USO EM PVC, ACO, POLIETILENO E OUTROS) ( DE *400* G) | Material |  | UN | 0.046 | 23.15 | 1.06
|  |  |  | MO sem LS => | 2.87 | LS => | 0 | MO com LS => | 2.87
|  |  |  | Valor do BDI => | 0 |  | Valor com BDI => |  | 34.73
[6 empty] | Quant. => | 12 | Preço Total => | 416.76
13.2.3 | Código | Banco | Descrição | Tipo |  | Und | Quant. | Valor Unit | Total
Composição | 89669 | SINAPI | LUVA SIMPLES, PVC, SERIE R, ÁGUA PLUVIAL, DN 100 MM, JUNTA ELÁSTICA, FORNECIDO E INSTALADO EM CONDUTORES VERTICAIS DE ÁGUAS PLUVIAIS. AF_12/2014 | INHI - INSTALAÇÕES HIDROS SANITÁRIAS |  | UN | 1 | 19.57 | 19.57
Composição Auxiliar | 88248 | SINAPI | AUXILIAR DE ENCANADOR OU BOMBEIRO HIDRÁULICO COM ENCARGOS COMPLEMENTARES | SEDI - SERVIÇOS DIVERSOS |  | H | 0.07 | 16.61 | 1.16
Composição Auxiliar | 88267 | SINAPI | ENCANADOR OU BOMBEIRO HIDRÁULICO COM ENCARGOS COMPLEMENTARES | SEDI - SERVIÇOS DIVERSOS |  | H | 0.07 | 21.53 | 1.5
Insumo | 00000301 | SINAPI | ANEL BORRACHA PARA TUBO ESGOTO PREDIAL, DN 100 MM (NBR 5688) | Material |  | UN | 1 | 3.6 | 3.6
Insumo | 00020170 | SINAPI | LUVA SIMPLES, PVC SERIE R, 100 MM, PARA ESGOTO OU AGUAS PLUVIAIS PREDIAIS | Material |  | UN | 1 | 12.25 | 12.25
Insumo | 00020078 | SINAPI | PASTA LUBRIFICANTE PARA TUBOS E CONEXOES COM JUNTA ELASTICA (USO EM PVC, ACO, POLIETILENO E OUTROS) ( DE *400* G) | Material |  | UN | 0.046 | 23.15 | 1.06
|  |  |  | MO sem LS => | 2.01 | LS => | 0 | MO com LS => | 2.01
|  |  |  | Valor do BDI => | 0 |  | Valor com BDI => |  | 19.57
[6 empty] | Quant. => | 12 | Preço Total => | 234.84
13.2.4 | Código | Banco | Descrição | Tipo |  | Und | Quant. | Valor Unit | Total
Composição | 89692 | SINAPI | JUNÇÃO SIMPLES, PVC, SERIE R, ÁGUA PLUVIAL, DN 100 X 75 MM, JUNTA ELÁSTICA, FORNECIDO E INSTALADO EM CONDUTORES VERTICAIS DE ÁGUAS PLUVIAIS. AF_12/2014 | INHI - INSTALAÇÕES HIDROS SANITÁRIAS |  | UN | 1 | 60.16 | 60.16
Composição Auxiliar | 88248 | SINAPI | AUXILIAR DE ENCANADOR OU BOMBEIRO HIDRÁULICO COM ENCARGOS COMPLEMENTARES | SEDI - SERVIÇOS DIVERSOS |  | H | 0.13 | 16.61 | 2.15
Composição Auxiliar | 88267 | SINAPI | ENCANADOR OU BOMBEIRO HIDRÁULICO COM ENCARGOS COMPLEMENTARES | SEDI - SERVIÇOS DIVERSOS |  | H | 0.13 | 21.53 | 2.79
Insumo | 00000301 | SINAPI | ANEL BORRACHA PARA TUBO ESGOTO PREDIAL, DN 100 MM (NBR 5688) | Material |  | UN | 1 | 3.6 | 3.6
Insumo | 00000298 | SINAPI | ANEL BORRACHA DN 75 MM, PARA TUBO SERIE REFORCADA ESGOTO PREDIAL | Material |  | UN | 1 | 3.29 | 3.29
Insumo | 00020143 | SINAPI | JUNCAO SIMPLES, PVC SERIE R, DN 100 X 75 MM, PARA ESGOTO OU AGUAS PLUVIAIS PREDIAIS | Material |  | UN | 1 | 46.21 | 46.21
Insumo | 00020078 | SINAPI | PASTA LUBRIFICANTE PARA TUBOS E CONEXOES COM JUNTA ELASTICA (USO EM PVC, ACO, POLIETILENO E OUTROS) ( DE *400* G) | Material |  | UN | 0.092 | 23.15 | 2.12
|  |  |  | MO sem LS => | 3.74 | LS => | 0 | MO com LS => | 3.74
|  |  |  | Valor do BDI => | 0 |  | Valor com BDI => |  | 60.16
[6 empty] | Quant. => | 1 | Preço Total => | 60.16
13.3 |  |  | CALHAS E RUFOS | [5 empty] | 5924.88
13.3.1 | Código | Banco | Descrição | Tipo |  | Und | Quant. | Valor Unit | Total
Composição | 94228 | SINAPI | CALHA EM CHAPA DE AÇO GALVANIZADO NÚMERO 24, DESENVOLVIMENTO DE 50 CM, INCLUSO TRANSPORTE VERTICAL. AF_07/2019 | COBE - COBERTURA |  | M | 1 | 107.69 | 107.69
Composição Auxiliar | 93281 | SINAPI | GUINCHO ELÉTRICO DE COLUNA, CAPACIDADE 400 KG, COM MOTO FREIO, MOTOR TRIFÁSICO DE 1,25 CV - CHP DIURNO. AF_03/2016 | CHOR - CUSTOS HORÁRIOS DE MÁQUINAS E EQUIPAMENTOS |  | CHP | 0.0132 | 22.09 | 0.29
Composição Auxiliar | 93282 | SINAPI | GUINCHO ELÉTRICO DE COLUNA, CAPACIDADE 400 KG, COM MOTO FREIO, MOTOR TRIFÁSICO DE 1,25 CV - CHI DIURNO. AF_03/2016 | CHOR - CUSTOS HORÁRIOS DE MÁQUINAS E EQUIPAMENTOS |  | CHI | 0.0183 | 21.23 | 0.38
Composição Auxiliar | 88323 | SINAPI | TELHADISTA COM ENCARGOS COMPLEMENTARES | SEDI - SERVIÇOS DIVERSOS |  | H | 0.277 | 21.77 | 6.03
Composição Auxiliar | 88316 | SINAPI | SERVENTE COM ENCARGOS COMPLEMENTARES | SEDI - SERVIÇOS DIVERSOS |  | H | 0.371 | 18.53 | 6.87
Insumo | 00040783 | SINAPI | CALHA QUADRADA DE CHAPA DE ACO GALVANIZADA NUM 24, CORTE 50 CM | Material |  | M | 1.05 | 76.39 | 80.2
Insumo | 00005061 | SINAPI | PREGO DE ACO POLIDO COM CABECA 18 X 27 (2 1/2 X 10) | Material |  | KG | 0.013 | 13.85 | 0.18
Insumo | 00005104 | SINAPI | REBITE DE ALUMINIO VAZADO DE REPUXO, 3,2 X 8 MM (1KG = 1025 UNIDADES) | Material |  | KG | 0.0024 | 65.8 | 0.15
Insumo | 00000142 | SINAPI | SELANTE ELASTICO MONOCOMPONENTE A BASE DE POLIURETANO (PU) PARA JUNTAS DIVERSAS | Material |  | 310ML | 0.081 | 30.83 | 2.49
Insumo | 00013388 | SINAPI | SOLDA EM BARRA DE ESTANHO-CHUMBO 50/50 | Material |  | KG | 0.09 | 123.36 | 11.1
|  |  |  | MO sem LS => | 10.16 | LS => | 0 | MO com LS => | 10.16
|  |  |  | Valor do BDI => | 0 |  | Valor com BDI => |  | 107.69
[6 empty] | Quant. => | 37.8 | Preço Total => | 4070.68
13.3.2 | Código | Banco | Descrição | Tipo |  | Und | Quant. | Valor Unit | Total
Composição | 100327 | SINAPI | RUFO EXTERNO/INTERNO EM CHAPA DE AÇO GALVANIZADO NÚMERO 26, CORTE DE 33 CM, INCLUSO IÇAMENTO. AF_07/2019 | COBE - COBERTURA |  | M | 1 | 69.97 | 69.97
Composição Auxiliar | 93281 | SINAPI | GUINCHO ELÉTRICO DE COLUNA, CAPACIDADE 400 KG, COM MOTO FREIO, MOTOR TRIFÁSICO DE 1,25 CV - CHP DIURNO. AF_03/2016 | CHOR - CUSTOS HORÁRIOS DE MÁQUINAS E EQUIPAMENTOS |  | CHP | 0.0132 | 22.09 | 0.29
Composição Auxiliar | 93282 | SINAPI | GUINCHO ELÉTRICO DE COLUNA, CAPACIDADE 400 KG, COM MOTO FREIO, MOTOR TRIFÁSICO DE 1,25 CV - CHI DIURNO. AF_03/2016 | CHOR - CUSTOS HORÁRIOS DE MÁQUINAS E EQUIPAMENTOS |  | CHI | 0.0183 | 21.23 | 0.38
Composição Auxiliar | 88323 | SINAPI | TELHADISTA COM ENCARGOS COMPLEMENTARES | SEDI - SERVIÇOS DIVERSOS |  | H | 0.145 | 21.77 | 3.15
Composição Auxiliar | 88316 | SINAPI | SERVENTE COM ENCARGOS COMPLEMENTARES | SEDI - SERVIÇOS DIVERSOS |  | H | 0.239 | 18.53 | 4.42
Insumo | 00005061 | SINAPI | PREGO DE ACO POLIDO COM CABECA 18 X 27 (2 1/2 X 10) | Material |  | KG | 0.008 | 13.85 | 0.11
Insumo | 00005104 | SINAPI | REBITE DE ALUMINIO VAZADO DE REPUXO, 3,2 X 8 MM (1KG = 1025 UNIDADES) | Material |  | KG | 0.0016 | 65.8 | 0.1
Insumo | 00000142 | SINAPI | SELANTE ELASTICO MONOCOMPONENTE A BASE DE POLIURETANO (PU) PARA JUNTAS DIVERSAS | Material |  | 310ML | 0.211 | 30.83 | 6.5
Insumo | 00001113 | SINAPI | RUFO EXTERNO/INTERNO DE CHAPA DE ACO GALVANIZADA NUM 26, CORTE 33 CM | Material |  | M | 1.05 | 45.48 | 47.75
Insumo | 00013388 | SINAPI | SOLDA EM BARRA DE ESTANHO-CHUMBO 50/50 | Material |  | KG | 0.059 | 123.36 | 7.27
|  |  |  | MO sem LS => | 6.17 | LS => | 0 | MO com LS => | 6.17
|  |  |  | Valor do BDI => | 0 |  | Valor com BDI => |  | 69.97
[6 empty] | Quant. => | 26.5 | Preço Total => | 1854.2
14 |  |  | INSTALAÇÕES ELETRICAS, REDE LOGICA E TELEFONICA | [5 empty] | 94040.81
14.1 |  |  | RASGO E FECHAMENTO DE RASGO EM ALVENARIA | [5 empty] | 5414.85
14.1.1 | Código | Banco | Descrição | Tipo |  | Und | Quant. | Valor Unit | Total
Composição | 90447 | SINAPI | RASGO EM ALVENARIA PARA ELETRODUTOS COM DIAMETROS MENORES OU IGUAIS A 40 MM. AF_05/2015 | INHI - INSTALAÇÕES HIDROS SANITÁRIAS |  | M | 1 | 5.89 | 5.89
Composição Auxiliar | 88264 | SINAPI | ELETRICISTA COM ENCARGOS COMPLEMENTARES | SEDI - SERVIÇOS DIVERSOS |  | H | 0.216 | 24.37 | 5.26
Composição Auxiliar | 88247 | SINAPI | AUXILIAR DE ELETRICISTA COM ENCARGOS COMPLEMENTARES | SEDI - SERVIÇOS DIVERSOS |  | H | 0.034 | 18.66 | 0.63
|  |  |  | MO sem LS => | 4.61 | LS => | 0 | MO com LS => | 4.61
|  |  |  | Valor do BDI => | 0 |  | Valor com BDI => |  | 5.89
[6 empty] | Quant. => | 315 | Preço Total => | 1855.35
14.1.2 | Código | Banco | Descrição | Tipo |  | Und | Quant. | Valor Unit | Total
Composição | 90466 | SINAPI | CHUMBAMENTO LINEAR EM ALVENARIA PARA RAMAIS/DISTRIBUIÇÃO COM DIÂMETROS MENORES OU IGUAIS A 40 MM. AF_05/2015 | INHI - INSTALAÇÕES HIDROS SANITÁRIAS |  | M | 1 | 11.3 | 11.3
Composição Auxiliar | 88629 | SINAPI | ARGAMASSA TRAÇO 1:3 (EM VOLUME DE CIMENTO E AREIA MÉDIA ÚMIDA), PREPARO MANUAL. AF_08/2019 | SEDI - SERVIÇOS DIVERSOS |  | m³ | 0.003 | 660.26 | 1.98
Composição Auxiliar | 88248 | SINAPI | AUXILIAR DE ENCANADOR OU BOMBEIRO HIDRÁULICO COM ENCARGOS COMPLEMENTARES | SEDI - SERVIÇOS DIVERSOS |  | H | 0.055 | 16.61 | 0.91
Composição Auxiliar | 88267 | SINAPI | ENCANADOR OU BOMBEIRO HIDRÁULICO COM ENCARGOS COMPLEMENTARES | SEDI - SERVIÇOS DIVERSOS |  | H | 0.391 | 21.53 | 8.41
|  |  |  | MO sem LS => | 7.58 | LS => | 0 | MO com LS => | 7.58
|  |  |  | Valor do BDI => | 0 |  | Valor com BDI => |  | 11.3
[6 empty] | Quant. => | 315 | Preço Total => | 3559.5
14.2 |  |  | ESCAVAÇÃO E REATERRO DE VALA PARA ELETRODUTO ENTERRADO | [5 empty] | 976.8
14.2.1 | Código | Banco | Descrição | Tipo |  | Und | Quant. | Valor Unit | Total
Composição | 93358 | SINAPI | ESCAVAÇÃO MANUAL DE VALA COM PROFUNDIDADE MENOR OU IGUAL A 1,30 M. AF_02/2021 | MOVT - MOVIMENTO DE TERRA |  | m³ | 1 | 73.3 | 73.3
Composição Auxiliar | 88316 | SINAPI | SERVENTE COM ENCARGOS COMPLEMENTARES | SEDI - SERVIÇOS DIVERSOS |  | H | 3.956 | 18.53 | 73.3
|  |  |  | MO sem LS => | 53.48 | LS => | 0 | MO com LS => | 53.48
|  |  |  | Valor do BDI => | 0 |  | Valor com BDI => |  | 73.3
[6 empty] | Quant. => | 10.51 | Preço Total => | 770.38
14.2.2 | Código | Banco | Descrição | Tipo |  | Und | Quant. | Valor Unit | Total
Composição | 93382 | SINAPI | REATERRO MANUAL DE VALAS COM COMPACTAÇÃO MECANIZADA. AF_04/2016 | MOVT - MOVIMENTO DE TERRA |  | m³ | 1 | 28.83 | 28.83
Composição Auxiliar | 91533 | SINAPI | COMPACTADOR DE SOLOS DE PERCUSSÃO (SOQUETE) COM MOTOR A GASOLINA 4 TEMPOS, POTÊNCIA 4 CV - CHP DIURNO. AF_08/2015 | CHOR - CUSTOS HORÁRIOS DE MÁQUINAS E EQUIPAMENTOS |  | CHP | 0.274 | 32.01 | 8.77
Composição Auxiliar | 91534 | SINAPI | COMPACTADOR DE SOLOS DE PERCUSSÃO (SOQUETE) COM MOTOR A GASOLINA 4 TEMPOS, POTÊNCIA 4 CV - CHI DIURNO. AF_08/2015 | CHOR - CUSTOS HORÁRIOS DE MÁQUINAS E EQUIPAMENTOS |  | CHI | 0.254 | 25.04 | 6.36
Composição Auxiliar | 95606 | SINAPI | UMIDIFICAÇÃO DE MATERIAL PARA VALAS COM CAMINHÃO PIPA 10000L. AF_11/2016 | MOVT - MOVIMENTO DE TERRA |  | m³ | 1 | 1.66 | 1.66
Composição Auxiliar | 88316 | SINAPI | SERVENTE COM ENCARGOS COMPLEMENTARES | SEDI - SERVIÇOS DIVERSOS |  | H | 0.65 | 18.53 | 12.04
|  |  |  | MO sem LS => | 19.61 | LS => | 0 | MO com LS => | 19.61
|  |  |  | Valor do BDI => | 0 |  | Valor com BDI => |  | 28.83
[6 empty] | Quant. => | 7.16 | Preço Total => | 206.42
14.3 |  |  | ELETRODUTOS E ELETROCALHAS | [5 empty] | 9637.86
14.3.1 | Código | Banco | Descrição | Tipo |  | Und | Quant. | Valor Unit | Total
Composição | 91855 | SINAPI | ELETRODUTO FLEXÍVEL CORRUGADO REFORÇADO, PVC, DN 25 MM (3/4"), PARA CIRCUITOS TERMINAIS, INSTALADO EM PAREDE - FORNECIMENTO E INSTALAÇÃO. AF_12/2015 | INEL - INSTALAÇÃO ELÉTRICA/ELETRIFICAÇÃO E ILUMINAÇÃO EXTERNA |  | M | 1 | 9.42 | 9.42
Composição Auxiliar | 88264 | SINAPI | ELETRICISTA COM ENCARGOS COMPLEMENTARES | SEDI - SERVIÇOS DIVERSOS |  | H | 0.144 | 24.37 | 3.5
Composição Auxiliar | 88247 | SINAPI | AUXILIAR DE ELETRICISTA COM ENCARGOS COMPLEMENTARES | SEDI - SERVIÇOS DIVERSOS |  | H | 0.144 | 18.66 | 2.68
Insumo | 00039244 | SINAPI | ELETRODUTO PVC FLEXIVEL CORRUGADO, REFORCADO, COR LARANJA, DE 25 MM, PARA LAJES E PISOS | Material |  | M | 1.017 | 3.19 | 3.24
|  |  |  | MO sem LS => | 4.71 | LS => | 0 | MO com LS => | 4.71
|  |  |  | Valor do BDI => | 0 |  | Valor com BDI => |  | 9.42
[6 empty] | Quant. => | 335.4 | Preço Total => | 3159.46
14.3.2 | Código | Banco | Descrição | Tipo |  | Und | Quant. | Valor Unit | Total
Composição | 91857 | SINAPI | ELETRODUTO FLEXÍVEL CORRUGADO REFORÇADO, PVC, DN 32 MM (1"), PARA CIRCUITOS TERMINAIS, INSTALADO EM PAREDE - FORNECIMENTO E INSTALAÇÃO. AF_12/2015 | INEL - INSTALAÇÃO ELÉTRICA/ELETRIFICAÇÃO E ILUMINAÇÃO EXTERNA |  | M | 1 | 13.29 | 13.29
Composição Auxiliar | 88264 | SINAPI | ELETRICISTA COM ENCARGOS COMPLEMENTARES | SEDI - SERVIÇOS DIVERSOS |  | H | 0.164 | 24.37 | 3.99
Composição Auxiliar | 88247 | SINAPI | AUXILIAR DE ELETRICISTA COM ENCARGOS COMPLEMENTARES | SEDI - SERVIÇOS DIVERSOS |  | H | 0.164 | 18.66 | 3.06
Insumo | 00039245 | SINAPI | ELETRODUTO PVC FLEXIVEL CORRUGADO, REFORCADO, COR LARANJA, DE 32 MM, PARA LAJES E PISOS | Material |  | M | 1.017 | 6.14 | 6.24
|  |  |  | MO sem LS => | 5.37 | LS => | 0 | MO com LS => | 5.37
|  |  |  | Valor do BDI => | 0 |  | Valor com BDI => |  | 13.29
[6 empty] | Quant. => | 159.88 | Preço Total => | 2124.8
14.3.3 | Código | Banco | Descrição | Tipo |  | Und | Quant. | Valor Unit | Total
Composição | 91860 | SINAPI | ELETRODUTO FLEXÍVEL CORRUGADO, PEAD, DN 40 MM (1 1/4"), PARA CIRCUITOS TERMINAIS, INSTALADO EM PAREDE - FORNECIMENTO E INSTALAÇÃO. AF_12/2015 | INEL - INSTALAÇÃO ELÉTRICA/ELETRIFICAÇÃO E ILUMINAÇÃO EXTERNA |  | M | 1 | 11.16 | 11.16
Composição Auxiliar | 88264 | SINAPI | ELETRICISTA COM ENCARGOS COMPLEMENTARES | SEDI - SERVIÇOS DIVERSOS |  | H | 0.188 | 24.37 | 4.58
Composição Auxiliar | 88247 | SINAPI | AUXILIAR DE ELETRICISTA COM ENCARGOS COMPLEMENTARES | SEDI - SERVIÇOS DIVERSOS |  | H | 0.188 | 18.66 | 3.5
Insumo | 00039247 | SINAPI | ELETRODUTODUTO PEAD FLEXIVEL PAREDE SIMPLES, CORRUGACAO HELICOIDAL, COR PRETA, SEM ROSCA, DE 1 1/4", PARA CABEAMENTO SUBTERRANEO (NBR 15715) | Material |  | M | 1.017 | 3.03 | 3.08
|  |  |  | MO sem LS => | 6.15 | LS => | 0 | MO com LS => | 6.15
|  |  |  | Valor do BDI => | 0 |  | Valor com BDI => |  | 11.16
[6 empty] | Quant. => | 42.8 | Preço Total => | 477.64
14.3.4 | Código | Banco | Descrição | Tipo |  | Und | Quant. | Valor Unit | Total
Composição | 97667 | SINAPI | ELETRODUTO FLEXÍVEL CORRUGADO, PEAD, DN 50 (1 ½) - FORNECIMENTO E INSTALAÇÃO. AF_04/2016 | INEL - INSTALAÇÃO ELÉTRICA/ELETRIFICAÇÃO E ILUMINAÇÃO EXTERNA |  | M | 1 | 6.48 | 6.48
Composição Auxiliar | 88264 | SINAPI | ELETRICISTA COM ENCARGOS COMPLEMENTARES | SEDI - SERVIÇOS DIVERSOS |  | H | 0.062 | 24.37 | 1.51
Composição Auxiliar | 88247 | SINAPI | AUXILIAR DE ELETRICISTA COM ENCARGOS COMPLEMENTARES | SEDI - SERVIÇOS DIVERSOS |  | H | 0.062 | 18.66 | 1.15
Insumo | 00039246 | SINAPI | ELETRODUTODUTO PEAD FLEXIVEL PAREDE SIMPLES, CORRUGACAO HELICOIDAL, COR PRETA, SEM ROSCA, DE 1 1/2", PARA CABEAMENTO SUBTERRANEO (NBR 15715) | Material |  | M | 1.1 | 3.48 | 3.82
|  |  |  | MO sem LS => | 2.02 | LS => | 0 | MO com LS => | 2.02
|  |  |  | Valor do BDI => | 0 |  | Valor com BDI => |  | 6.48
[6 empty] | Quant. => | 23.1 | Preço Total => | 149.68
14.3.5 | Código | Banco | Descrição | Tipo |  | Und | Quant. | Valor Unit | Total
Composição | 97668 | SINAPI | ELETRODUTO FLEXÍVEL CORRUGADO, PEAD, DN 63 (2") - FORNECIMENTO E INSTALAÇÃO. AF_04/2016 | INEL - INSTALAÇÃO ELÉTRICA/ELETRIFICAÇÃO E ILUMINAÇÃO EXTERNA |  | M | 1 | 10 | 10
Composição Auxiliar | 88264 | SINAPI | ELETRICISTA COM ENCARGOS COMPLEMENTARES | SEDI - SERVIÇOS DIVERSOS |  | H | 0.105 | 24.37 | 2.55
Composição Auxiliar | 88247 | SINAPI | AUXILIAR DE ELETRICISTA COM ENCARGOS COMPLEMENTARES | SEDI - SERVIÇOS DIVERSOS |  | H | 0.105 | 18.66 | 1.95
Insumo | 00002446 | SINAPI | ELETRODUTO/DUTO PEAD FLEXIVEL PAREDE SIMPLES, CORRUGACAO HELICOIDAL, COR PRETA, SEM ROSCA, DE 2", PARA CABEAMENTO SUBTERRANEO (NBR 15715) | Material |  | M | 1.1 | 5 | 5.5
|  |  |  | MO sem LS => | 3.44 | LS => | 0 | MO com LS => | 3.44
|  |  |  | Valor do BDI => | 0 |  | Valor com BDI => |  | 10
[6 empty] | Quant. => | 20.74 | Preço Total => | 207.4
14.3.6 | Código | Banco | Descrição | Tipo |  | Und | Quant. | Valor Unit | Total
Composição | ABM 15 | Próprio | ELETRODUTO FLEXIVEL, PVC, DN 75 MM (2 1/2") - FORNECIMENTO E INSTALAÇÃO. | INEL - INSTALAÇÃO ELÉTRICA/ELETRIFICAÇÃO E ILUMINAÇÃO EXTERNA |  | M | 1 | 68.94 | 68.94
Composição Auxiliar | 88247 | SINAPI | AUXILIAR DE ELETRICISTA COM ENCARGOS COMPLEMENTARES | SEDI - SERVIÇOS DIVERSOS |  | H | 0.154 | 18.66 | 2.87
Composição Auxiliar | 88264 | SINAPI | ELETRICISTA COM ENCARGOS COMPLEMENTARES | SEDI - SERVIÇOS DIVERSOS |  | H | 0.154 | 24.37 | 3.75
Insumo | 00002505 | SINAPI | ELETRODUTO FLEXIVEL, EM ACO GALVANIZADO, REVESTIDO EXTERNAMENTE COM PVC PRETO, DIAMETRO EXTERNO DE 75 MM (2 1/2"), TIPO SEALTUBO | Material |  | M | 1.1 | 56.66 | 62.32
|  |  |  | MO sem LS => | 5.04 | LS => | 0 | MO com LS => | 5.04
|  |  |  | Valor do BDI => | 0 |  | Valor com BDI => |  | 68.94
[6 empty] | Quant. => | 21.58 | Preço Total => | 1487.72
14.3.7 | Código | Banco | Descrição | Tipo |  | Und | Quant. | Valor Unit | Total
Composição | ABM 16 | Próprio | ELETROCALHA PERFURADA TIPO ""U"" 50X50MM CHAPA 22 SEM TAMPA | INEL - INSTALAÇÃO ELÉTRICA/ELETRIFICAÇÃO E ILUMINAÇÃO EXTERNA |  | m | 1 | 50.59 | 50.59
Composição Auxiliar | 88264 | SINAPI | ELETRICISTA COM ENCARGOS COMPLEMENTARES | SEDI - SERVIÇOS DIVERSOS |  | H | 0.516 | 24.37 | 12.57
Composição Auxiliar | 88247 | SINAPI | AUXILIAR DE ELETRICISTA COM ENCARGOS COMPLEMENTARES | SEDI - SERVIÇOS DIVERSOS |  | H | 0.516 | 18.66 | 9.62
Insumo | I1049 SEINFRA | Próprio | DUTO PERFURADO-ELETROCALHA CHAPA DE AÇO (50X50)MM | Material |  | m | 1 | 28.4 | 28.4
|  |  |  | MO sem LS => | 16.91 | LS => | 0 | MO com LS => | 16.91
|  |  |  | Valor do BDI => | 0 |  | Valor com BDI => |  | 50.59
[6 empty] | Quant. => | 8.4 | Preço Total => | 424.95
14.3.8 | Código | Banco | Descrição | Tipo |  | Und | Quant. | Valor Unit | Total
Composição | ABM 17 | Próprio | ELETROCALHA PERFURADA TIPO ""U"" 75X50MM CHAPA 22 SEM TAMPA | INEL - INSTALAÇÃO ELÉTRICA/ELETRIFICAÇÃO E ILUMINAÇÃO EXTERNA |  | m | 1 | 40.46 | 40.46
Composição Auxiliar | 88247 | SINAPI | AUXILIAR DE ELETRICISTA COM ENCARGOS COMPLEMENTARES | SEDI - SERVIÇOS DIVERSOS |  | H | 0.491 | 18.66 | 9.16
Composição Auxiliar | 88264 | SINAPI | ELETRICISTA COM ENCARGOS COMPLEMENTARES | SEDI - SERVIÇOS DIVERSOS |  | H | 0.491 | 24.37 | 11.96
Insumo | 077784 SBC | Próprio | ELETROCALHA PERFURADA TIPO "U" 75x50mm CHAPA 18 | Material |  | m | 1.1 | 17.59 | 19.34
|  |  |  | MO sem LS => | 16.09 | LS => | 0 | MO com LS => | 16.09
|  |  |  | Valor do BDI => | 0 |  | Valor com BDI => |  | 40.46
[6 empty] | Quant. => | 3.75 | Preço Total => | 151.72
14.3.9 | Código | Banco | Descrição | Tipo |  | Und | Quant. | Valor Unit | Total
Composição | ABM 18 | Próprio | ELETROCALHA PERFURADA TIPO ""U"" 100X50MM CHAPA 22 SEM TAMPA | INEL - INSTALAÇÃO ELÉTRICA/ELETRIFICAÇÃO E ILUMINAÇÃO EXTERNA |  | m | 1 | 44.48 | 44.48
Composição Auxiliar | 88247 | SINAPI | AUXILIAR DE ELETRICISTA COM ENCARGOS COMPLEMENTARES | SEDI - SERVIÇOS DIVERSOS |  | H | 0.491 | 18.66 | 9.16
Composição Auxiliar | 88264 | SINAPI | ELETRICISTA COM ENCARGOS COMPLEMENTARES | SEDI - SERVIÇOS DIVERSOS |  | H | 0.491 | 24.37 | 11.96
Insumo | 000216 SBC | Próprio | ELETROCALHA PERFURADA TIPO "U" 100x50mm CHAPA 20 | Material |  | 21,24 | 1.1 | 21.24 | 23.36
|  |  |  | MO sem LS => | 16.09 | LS => | 0 | MO com LS => | 16.09
|  |  |  | Valor do BDI => | 0 |  | Valor com BDI => |  | 44.48
[6 empty] | Quant. => | 32.7 | Preço Total => | 1454.49
14.4 |  |  | FIOS E CABOS | [5 empty] | 20938.63
14.4.1 | Código | Banco | Descrição | Tipo |  | Und | Quant. | Valor Unit | Total
Composição | 91926 | SINAPI | CABO DE COBRE FLEXÍVEL ISOLADO, 2,5 MM², ANTI-CHAMA 450/750 V, PARA CIRCUITOS TERMINAIS - FORNECIMENTO E INSTALAÇÃO. AF_12/2015 | INEL - INSTALAÇÃO ELÉTRICA/ELETRIFICAÇÃO E ILUMINAÇÃO EXTERNA |  | M | 1 | 4.15 | 4.15
Composição Auxiliar | 88264 | SINAPI | ELETRICISTA COM ENCARGOS COMPLEMENTARES | SEDI - SERVIÇOS DIVERSOS |  | H | 0.03 | 24.37 | 0.73
Composição Auxiliar | 88247 | SINAPI | AUXILIAR DE ELETRICISTA COM ENCARGOS COMPLEMENTARES | SEDI - SERVIÇOS DIVERSOS |  | H | 0.03 | 18.66 | 0.55
Insumo | 00001014 | SINAPI | CABO DE COBRE, FLEXIVEL, CLASSE 4 OU 5, ISOLACAO EM PVC/A, ANTICHAMA BWF-B, 1 CONDUTOR, 450/750 V, SECAO NOMINAL 2,5 MM2 | Material |  | M | 1.19 | 2.4 | 2.85
Insumo | 00021127 | SINAPI | FITA ISOLANTE ADESIVA ANTICHAMA, USO ATE 750 V, EM ROLO DE 19 MM X 5 M | Material |  | UN | 0.009 | 3.32 | 0.02
|  |  |  | MO sem LS => | 0.97 | LS => | 0 | MO com LS => | 0.97
|  |  |  | Valor do BDI => | 0 |  | Valor com BDI => |  | 4.15
[6 empty] | Quant. => | 2014.92 | Preço Total => | 8361.91
14.4.2 | Código | Banco | Descrição | Tipo |  | Und | Quant. | Valor Unit | Total
Composição | 91928 | SINAPI | CABO DE COBRE FLEXÍVEL ISOLADO, 4 MM², ANTI-CHAMA 450/750 V, PARA CIRCUITOS TERMINAIS - FORNECIMENTO E INSTALAÇÃO. AF_12/2015 | INEL - INSTALAÇÃO ELÉTRICA/ELETRIFICAÇÃO E ILUMINAÇÃO EXTERNA |  | M | 1 | 6.83 | 6.83
Composição Auxiliar | 88264 | SINAPI | ELETRICISTA COM ENCARGOS COMPLEMENTARES | SEDI - SERVIÇOS DIVERSOS |  | H | 0.04 | 24.37 | 0.97
Composição Auxiliar | 88247 | SINAPI | AUXILIAR DE ELETRICISTA COM ENCARGOS COMPLEMENTARES | SEDI - SERVIÇOS DIVERSOS |  | H | 0.04 | 18.66 | 0.74
Insumo | 00000981 | SINAPI | CABO DE COBRE, FLEXIVEL, CLASSE 4 OU 5, ISOLACAO EM PVC/A, ANTICHAMA BWF-B, 1 CONDUTOR, 450/750 V, SECAO NOMINAL 4 MM2 | Material |  | M | 1.19 | 4.29 | 5.1
Insumo | 00021127 | SINAPI | FITA ISOLANTE ADESIVA ANTICHAMA, USO ATE 750 V, EM ROLO DE 19 MM X 5 M | Material |  | UN | 0.009 | 3.32 | 0.02
|  |  |  | MO sem LS => | 1.31 | LS => | 0 | MO com LS => | 1.31
|  |  |  | Valor do BDI => | 0 |  | Valor com BDI => |  | 6.83
[6 empty] | Quant. => | 413.88 | Preço Total => | 2826.8
14.4.3 | Código | Banco | Descrição | Tipo |  | Und | Quant. | Valor Unit | Total
Composição | 91930 | SINAPI | CABO DE COBRE FLEXÍVEL ISOLADO, 6 MM², ANTI-CHAMA 450/750 V, PARA CIRCUITOS TERMINAIS - FORNECIMENTO E INSTALAÇÃO. AF_12/2015 | INEL - INSTALAÇÃO ELÉTRICA/ELETRIFICAÇÃO E ILUMINAÇÃO EXTERNA |  | M | 1 | 9.39 | 9.39
Composição Auxiliar | 88264 | SINAPI | ELETRICISTA COM ENCARGOS COMPLEMENTARES | SEDI - SERVIÇOS DIVERSOS |  | H | 0.052 | 24.37 | 1.26
Composição Auxiliar | 88247 | SINAPI | AUXILIAR DE ELETRICISTA COM ENCARGOS COMPLEMENTARES | SEDI - SERVIÇOS DIVERSOS |  | H | 0.052 | 18.66 | 0.97
Insumo | 00000982 | SINAPI | CABO DE COBRE, FLEXIVEL, CLASSE 4 OU 5, ISOLACAO EM PVC/A, ANTICHAMA BWF-B, 1 CONDUTOR, 450/750 V, SECAO NOMINAL 6 MM2 | Material |  | M | 1.19 | 6 | 7.14
Insumo | 00021127 | SINAPI | FITA ISOLANTE ADESIVA ANTICHAMA, USO ATE 750 V, EM ROLO DE 19 MM X 5 M | Material |  | UN | 0.009 | 3.32 | 0.02
|  |  |  | MO sem LS => | 1.7 | LS => | 0 | MO com LS => | 1.7
|  |  |  | Valor do BDI => | 0 |  | Valor com BDI => |  | 9.39
[6 empty] | Quant. => | 454.87 | Preço Total => | 4271.22
14.4.4 | Código | Banco | Descrição | Tipo |  | Und | Quant. | Valor Unit | Total
Composição | 92986 | SINAPI | CABO DE COBRE FLEXÍVEL ISOLADO, 35 MM², ANTI-CHAMA 0,6/1,0 KV, PARA DISTRIBUIÇÃO - FORNECIMENTO E INSTALAÇÃO. AF_12/2015 | INEL - INSTALAÇÃO ELÉTRICA/ELETRIFICAÇÃO E ILUMINAÇÃO EXTERNA |  | M | 1 | 39.69 | 39.69
Composição Auxiliar | 88264 | SINAPI | ELETRICISTA COM ENCARGOS COMPLEMENTARES | SEDI - SERVIÇOS DIVERSOS |  | H | 0.073 | 24.37 | 1.77
Composição Auxiliar | 88247 | SINAPI | AUXILIAR DE ELETRICISTA COM ENCARGOS COMPLEMENTARES | SEDI - SERVIÇOS DIVERSOS |  | H | 0.073 | 18.66 | 1.36
Insumo | 00001019 | SINAPI | CABO DE COBRE, FLEXIVEL, CLASSE 4 OU 5, ISOLACAO EM PVC/A, ANTICHAMA BWF-B, COBERTURA PVC-ST1, ANTICHAMA BWF-B, 1 CONDUTOR, 0,6/1 KV, SECAO NOMINAL 35 MM2 | Material |  | M | 1.015 | 36 | 36.54
Insumo | 00021127 | SINAPI | FITA ISOLANTE ADESIVA ANTICHAMA, USO ATE 750 V, EM ROLO DE 19 MM X 5 M | Material |  | UN | 0.009 | 3.32 | 0.02
|  |  |  | MO sem LS => | 2.38 | LS => | 0 | MO com LS => | 2.38
|  |  |  | Valor do BDI => | 0 |  | Valor com BDI => |  | 39.69
[6 empty] | Quant. => | 20 | Preço Total => | 793.8
14.4.5 | Código | Banco | Descrição | Tipo |  | Und | Quant. | Valor Unit | Total
Composição | 92990 | SINAPI | CABO DE COBRE FLEXÍVEL ISOLADO, 70 MM², ANTI-CHAMA 0,6/1,0 KV, PARA DISTRIBUIÇÃO - FORNECIMENTO E INSTALAÇÃO. AF_12/2015 | INEL - INSTALAÇÃO ELÉTRICA/ELETRIFICAÇÃO E ILUMINAÇÃO EXTERNA |  | M | 1 | 76.65 | 76.65
Composição Auxiliar | 88264 | SINAPI | ELETRICISTA COM ENCARGOS COMPLEMENTARES | SEDI - SERVIÇOS DIVERSOS |  | H | 0.105 | 24.37 | 2.55
Composição Auxiliar | 88247 | SINAPI | AUXILIAR DE ELETRICISTA COM ENCARGOS COMPLEMENTARES | SEDI - SERVIÇOS DIVERSOS |  | H | 0.105 | 18.66 | 1.95
Insumo | 00000977 | SINAPI | CABO DE COBRE, FLEXIVEL, CLASSE 4 OU 5, ISOLACAO EM PVC/A, ANTICHAMA BWF-B, COBERTURA PVC-ST1, ANTICHAMA BWF-B, 1 CONDUTOR, 0,6/1 KV, SECAO NOMINAL 70 MM2 | Material |  | M | 1.015 | 71.07 | 72.13
Insumo | 00021127 | SINAPI | FITA ISOLANTE ADESIVA ANTICHAMA, USO ATE 750 V, EM ROLO DE 19 MM X 5 M | Material |  | UN | 0.009 | 3.32 | 0.02
|  |  |  | MO sem LS => | 3.44 | LS => | 0 | MO com LS => | 3.44
|  |  |  | Valor do BDI => | 0 |  | Valor com BDI => |  | 76.65
[6 empty] | Quant. => | 30 | Preço Total => | 2299.5
14.4.6 | Código | Banco | Descrição | Tipo |  | Und | Quant. | Valor Unit | Total
Composição | 98295 | SINAPI | CABO ELETRÔNICO CATEGORIA 5E, INSTALADO EM EDIFICAÇÃO INSTITUCIONAL - FORNECIMENTO E INSTALAÇÃO. AF_11/2019 | INES - INSTALAÇÕES ESPECIAIS |  | M | 1 | 1.92 | 1.92
Composição Auxiliar | 88264 | SINAPI | ELETRICISTA COM ENCARGOS COMPLEMENTARES | SEDI - SERVIÇOS DIVERSOS |  | H | 0.0028 | 24.37 | 0.06
Composição Auxiliar | 88247 | SINAPI | AUXILIAR DE ELETRICISTA COM ENCARGOS COMPLEMENTARES | SEDI - SERVIÇOS DIVERSOS |  | H | 0.0028 | 18.66 | 0.05
Insumo | 00039598 | SINAPI | CABO DE PAR TRANCADO UTP, 4 PARES, CATEGORIA 5E | Material |  | M | 1.05 | 1.73 | 1.81
|  |  |  | MO sem LS => | 0.08 | LS => | 0 | MO com LS => | 0.08
|  |  |  | Valor do BDI => | 0 |  | Valor com BDI => |  | 1.92
[6 empty] | Quant. => | 1242.4 | Preço Total => | 2385.4
14.5 |  |  | TOMADAS, INTERRUPTORES E OUTROS | [5 empty] | 9107.37
14.5.1 | Código | Banco | Descrição | Tipo |  | Und | Quant. | Valor Unit | Total
Composição | 91997 | SINAPI | TOMADA MÉDIA DE EMBUTIR (1 MÓDULO), 2P+T 20 A, INCLUINDO SUPORTE E PLACA - FORNECIMENTO E INSTALAÇÃO. AF_12/2015 | INEL - INSTALAÇÃO ELÉTRICA/ELETRIFICAÇÃO E ILUMINAÇÃO EXTERNA |  | UN | 1 | 30.9 | 30.9
Composição Auxiliar | 91946 | SINAPI | SUPORTE PARAFUSADO COM PLACA DE ENCAIXE 4" X 2" MÉDIO (1,30 M DO PISO) PARA PONTO ELÉTRICO - FORNECIMENTO E INSTALAÇÃO. AF_12/2015 | INEL - INSTALAÇÃO ELÉTRICA/ELETRIFICAÇÃO E ILUMINAÇÃO EXTERNA |  | UN | 1 | 7.5 | 7.5
Composição Auxiliar | 91995 | SINAPI | TOMADA MÉDIA DE EMBUTIR (1 MÓDULO), 2P+T 20 A, SEM SUPORTE E SEM PLACA - FORNECIMENTO E INSTALAÇÃO. AF_12/2015 | INEL - INSTALAÇÃO ELÉTRICA/ELETRIFICAÇÃO E ILUMINAÇÃO EXTERNA |  | UN | 1 | 23.4 | 23.4
|  |  |  | MO sem LS => | 12.47 | LS => | 0 | MO com LS => | 12.47
|  |  |  | Valor do BDI => | 0 |  | Valor com BDI => |  | 30.9
[6 empty] | Quant. => | 51 | Preço Total => | 1575.9
14.5.2 | Código | Banco | Descrição | Tipo |  | Und | Quant. | Valor Unit | Total
Composição | 92005 | SINAPI | TOMADA MÉDIA DE EMBUTIR (2 MÓDULOS), 2P+T 20 A, INCLUINDO SUPORTE E PLACA - FORNECIMENTO E INSTALAÇÃO. AF_12/2015 | INEL - INSTALAÇÃO ELÉTRICA/ELETRIFICAÇÃO E ILUMINAÇÃO EXTERNA |  | UN | 1 | 51.69 | 51.69
Composição Auxiliar | 92003 | SINAPI | TOMADA MÉDIA DE EMBUTIR (2 MÓDULOS), 2P+T 20 A, SEM SUPORTE E SEM PLACA - FORNECIMENTO E INSTALAÇÃO. AF_12/2015 | INEL - INSTALAÇÃO ELÉTRICA/ELETRIFICAÇÃO E ILUMINAÇÃO EXTERNA |  | UN | 1 | 44.19 | 44.19
Composição Auxiliar | 91946 | SINAPI | SUPORTE PARAFUSADO COM PLACA DE ENCAIXE 4" X 2" MÉDIO (1,30 M DO PISO) PARA PONTO ELÉTRICO - FORNECIMENTO E INSTALAÇÃO. AF_12/2015 | INEL - INSTALAÇÃO ELÉTRICA/ELETRIFICAÇÃO E ILUMINAÇÃO EXTERNA |  | UN | 1 | 7.5 | 7.5
|  |  |  | MO sem LS => | 20.57 | LS => | 0 | MO com LS => | 20.57
|  |  |  | Valor do BDI => | 0 |  | Valor com BDI => |  | 51.69
[6 empty] | Quant. => | 7 | Preço Total => | 361.83
14.5.3 | Código | Banco | Descrição | Tipo |  | Und | Quant. | Valor Unit | Total
Composição | 92013 | SINAPI | TOMADA MÉDIA DE EMBUTIR (3 MÓDULOS), 2P+T 20 A, INCLUINDO SUPORTE E PLACA - FORNECIMENTO E INSTALAÇÃO. AF_12/2015 | INEL - INSTALAÇÃO ELÉTRICA/ELETRIFICAÇÃO E ILUMINAÇÃO EXTERNA |  | UN | 1 | 72.48 | 72.48
Composição Auxiliar | 91946 | SINAPI | SUPORTE PARAFUSADO COM PLACA DE ENCAIXE 4" X 2" MÉDIO (1,30 M DO PISO) PARA PONTO ELÉTRICO - FORNECIMENTO E INSTALAÇÃO. AF_12/2015 | INEL - INSTALAÇÃO ELÉTRICA/ELETRIFICAÇÃO E ILUMINAÇÃO EXTERNA |  | UN | 1 | 7.5 | 7.5
Composição Auxiliar | 92011 | SINAPI | TOMADA MÉDIA DE EMBUTIR (3 MÓDULOS), 2P+T 20 A, SEM SUPORTE E SEM PLACA - FORNECIMENTO E INSTALAÇÃO. AF_12/2015 | INEL - INSTALAÇÃO ELÉTRICA/ELETRIFICAÇÃO E ILUMINAÇÃO EXTERNA |  | UN | 1 | 64.98 | 64.98
|  |  |  | MO sem LS => | 28.66 | LS => | 0 | MO com LS => | 28.66
|  |  |  | Valor do BDI => | 0 |  | Valor com BDI => |  | 72.48
[6 empty] | Quant. => | 20 | Preço Total => | 1449.6
14.5.4 | Código | Banco | Descrição | Tipo |  | Und | Quant. | Valor Unit | Total
Composição | 91949 | SINAPI | SUPORTE PARAFUSADO COM PLACA DE ENCAIXE 4" X 4" ALTO (2,00 M DO PISO) PARA PONTO ELÉTRICO - FORNECIMENTO E INSTALAÇÃO. AF_12/2015 | INEL - INSTALAÇÃO ELÉTRICA/ELETRIFICAÇÃO E ILUMINAÇÃO EXTERNA |  | UN | 1 | 13.77 | 13.77
Composição Auxiliar | 88264 | SINAPI | ELETRICISTA COM ENCARGOS COMPLEMENTARES | SEDI - SERVIÇOS DIVERSOS |  | H | 0.216 | 24.37 | 5.26
Insumo | 00038098 | SINAPI | ESPELHO / PLACA DE 6 POSTOS 4" X 4", PARA INSTALACAO DE TOMADAS E INTERRUPTORES | Material |  | UN | 1 | 6 | 6
Insumo | 00038100 | SINAPI | SUPORTE DE FIXACAO PARA ESPELHO / PLACA 4" X 4", PARA 6 MODULOS, PARA INSTALACAO DE TOMADAS E INTERRUPTORES (SOMENTE SUPORTE) | Material |  | UN | 1 | 2.51 | 2.51
|  |  |  | MO sem LS => | 4.15 | LS => | 0 | MO com LS => | 4.15
|  |  |  | Valor do BDI => | 0 |  | Valor com BDI => |  | 13.77
[6 empty] | Quant. => | 13 | Preço Total => | 179.01
14.5.5 | Código | Banco | Descrição | Tipo |  | Und | Quant. | Valor Unit | Total
Composição | 91981 | SINAPI | INTERRUPTOR BIPOLAR (1 MÓDULO), 10A/250V, INCLUINDO SUPORTE E PLACA - FORNECIMENTO E INSTALAÇÃO. AF_09/2017 | INEL - INSTALAÇÃO ELÉTRICA/ELETRIFICAÇÃO E ILUMINAÇÃO EXTERNA |  | UN | 1 | 42.35 | 42.35
Composição Auxiliar | 91946 | SINAPI | SUPORTE PARAFUSADO COM PLACA DE ENCAIXE 4" X 2" MÉDIO (1,30 M DO PISO) PARA PONTO ELÉTRICO - FORNECIMENTO E INSTALAÇÃO. AF_12/2015 | INEL - INSTALAÇÃO ELÉTRICA/ELETRIFICAÇÃO E ILUMINAÇÃO EXTERNA |  | UN | 1 | 7.5 | 7.5
Composição Auxiliar | 91980 | SINAPI | INTERRUPTOR BIPOLAR (1 MÓDULO), 10A/250V, SEM SUPORTE E SEM PLACA - FORNECIMENTO E INSTALAÇÃO. AF_09/2017 | INEL - INSTALAÇÃO ELÉTRICA/ELETRIFICAÇÃO E ILUMINAÇÃO EXTERNA |  | UN | 1 | 34.85 | 34.85
|  |  |  | MO sem LS => | 15.16 | LS => | 0 | MO com LS => | 15.16
|  |  |  | Valor do BDI => | 0 |  | Valor com BDI => |  | 42.35
[6 empty] | Quant. => | 2 | Preço Total => | 84.7
14.5.6 | Código | Banco | Descrição | Tipo |  | Und | Quant. | Valor Unit | Total
Composição | 91969 | SINAPI | INTERRUPTOR PARALELO (3 MÓDULOS), 10A/250V, INCLUINDO SUPORTE E PLACA - FORNECIMENTO E INSTALAÇÃO. AF_12/2015 | INEL - INSTALAÇÃO ELÉTRICA/ELETRIFICAÇÃO E ILUMINAÇÃO EXTERNA |  | UN | 1 | 69.27 | 69.27
Composição Auxiliar | 91968 | SINAPI | INTERRUPTOR PARALELO (3 MÓDULOS), 10A/250V, SEM SUPORTE E SEM PLACA - FORNECIMENTO E INSTALAÇÃO. AF_12/2015 | INEL - INSTALAÇÃO ELÉTRICA/ELETRIFICAÇÃO E ILUMINAÇÃO EXTERNA |  | UN | 1 | 61.77 | 61.77
Composição Auxiliar | 91946 | SINAPI | SUPORTE PARAFUSADO COM PLACA DE ENCAIXE 4" X 2" MÉDIO (1,30 M DO PISO) PARA PONTO ELÉTRICO - FORNECIMENTO E INSTALAÇÃO. AF_12/2015 | INEL - INSTALAÇÃO ELÉTRICA/ELETRIFICAÇÃO E ILUMINAÇÃO EXTERNA |  | UN | 1 | 7.5 | 7.5
|  |  |  | MO sem LS => | 28.66 | LS => | 0 | MO com LS => | 28.66
|  |  |  | Valor do BDI => | 0 |  | Valor com BDI => |  | 69.27
[6 empty] | Quant. => | 8 | Preço Total => | 554.16
14.5.7 | Código | Banco | Descrição | Tipo |  | Und | Quant. | Valor Unit | Total
Composição | 91961 | SINAPI | INTERRUPTOR PARALELO (2 MÓDULOS), 10A/250V, INCLUINDO SUPORTE E PLACA - FORNECIMENTO E INSTALAÇÃO. AF_12/2015 | INEL - INSTALAÇÃO ELÉTRICA/ELETRIFICAÇÃO E ILUMINAÇÃO EXTERNA |  | UN | 1 | 49.55 | 49.55
Composição Auxiliar | 91946 | SINAPI | SUPORTE PARAFUSADO COM PLACA DE ENCAIXE 4" X 2" MÉDIO (1,30 M DO PISO) PARA PONTO ELÉTRICO - FORNECIMENTO E INSTALAÇÃO. AF_12/2015 | INEL - INSTALAÇÃO ELÉTRICA/ELETRIFICAÇÃO E ILUMINAÇÃO EXTERNA |  | UN | 1 | 7.5 | 7.5
Composição Auxiliar | 91960 | SINAPI | INTERRUPTOR PARALELO (2 MÓDULOS), 10A/250V, SEM SUPORTE E SEM PLACA - FORNECIMENTO E INSTALAÇÃO. AF_12/2015 | INEL - INSTALAÇÃO ELÉTRICA/ELETRIFICAÇÃO E ILUMINAÇÃO EXTERNA |  | UN | 1 | 42.05 | 42.05
|  |  |  | MO sem LS => | 20.57 | LS => | 0 | MO com LS => | 20.57
|  |  |  | Valor do BDI => | 0 |  | Valor com BDI => |  | 49.55
[6 empty] | Quant. => | 6 | Preço Total => | 297.3
14.5.8 | Código | Banco | Descrição | Tipo |  | Und | Quant. | Valor Unit | Total
Composição | 91955 | SINAPI | INTERRUPTOR PARALELO (1 MÓDULO), 10A/250V, INCLUINDO SUPORTE E PLACA - FORNECIMENTO E INSTALAÇÃO. AF_12/2015 | INEL - INSTALAÇÃO ELÉTRICA/ELETRIFICAÇÃO E ILUMINAÇÃO EXTERNA |  | UN | 1 | 29.83 | 29.83
Composição Auxiliar | 91954 | SINAPI | INTERRUPTOR PARALELO (1 MÓDULO), 10A/250V, SEM SUPORTE E SEM PLACA - FORNECIMENTO E INSTALAÇÃO. AF_12/2015 | INEL - INSTALAÇÃO ELÉTRICA/ELETRIFICAÇÃO E ILUMINAÇÃO EXTERNA |  | UN | 1 | 22.33 | 22.33
Composição Auxiliar | 91946 | SINAPI | SUPORTE PARAFUSADO COM PLACA DE ENCAIXE 4" X 2" MÉDIO (1,30 M DO PISO) PARA PONTO ELÉTRICO - FORNECIMENTO E INSTALAÇÃO. AF_12/2015 | INEL - INSTALAÇÃO ELÉTRICA/ELETRIFICAÇÃO E ILUMINAÇÃO EXTERNA |  | UN | 1 | 7.5 | 7.5
|  |  |  | MO sem LS => | 12.47 | LS => | 0 | MO com LS => | 12.47
|  |  |  | Valor do BDI => | 0 |  | Valor com BDI => |  | 29.83
[6 empty] | Quant. => | 4 | Preço Total => | 119.32
14.5.9 | Código | Banco | Descrição | Tipo |  | Und | Quant. | Valor Unit | Total
Composição | 91979 | SINAPI | INTERRUPTOR INTERMEDIÁRIO (1 MÓDULO), 10A/250V, INCLUINDO SUPORTE E PLACA - FORNECIMENTO E INSTALAÇÃO. AF_09/2017 | INEL - INSTALAÇÃO ELÉTRICA/ELETRIFICAÇÃO E ILUMINAÇÃO EXTERNA |  | UN | 1 | 43.57 | 43.57
Composição Auxiliar | 91946 | SINAPI | SUPORTE PARAFUSADO COM PLACA DE ENCAIXE 4" X 2" MÉDIO (1,30 M DO PISO) PARA PONTO ELÉTRICO - FORNECIMENTO E INSTALAÇÃO. AF_12/2015 | INEL - INSTALAÇÃO ELÉTRICA/ELETRIFICAÇÃO E ILUMINAÇÃO EXTERNA |  | UN | 1 | 7.5 | 7.5
Composição Auxiliar | 91978 | SINAPI | INTERRUPTOR INTERMEDIÁRIO (1 MÓDULO), 10A/250V, SEM SUPORTE E SEM PLACA - FORNECIMENTO E INSTALAÇÃO. AF_09/2017 | INEL - INSTALAÇÃO ELÉTRICA/ELETRIFICAÇÃO E ILUMINAÇÃO EXTERNA |  | UN | 1 | 36.07 | 36.07
|  |  |  | MO sem LS => | 15.16 | LS => | 0 | MO com LS => | 15.16
|  |  |  | Valor do BDI => | 0 |  | Valor com BDI => |  | 43.57
[6 empty] | Quant. => | 4 | Preço Total => | 174.28
14.5.10 | Código | Banco | Descrição | Tipo |  | Und | Quant. | Valor Unit | Total
Composição | ABM 19 | Próprio | INTERRUPTOR INTERMEDIÁRIO (2 MÓDULO), 10A/250V, INCLUINDO SUPORTE E PLACA - FORNECIMENTO E INSTALAÇÃO. | INEL - INSTALAÇÃO ELÉTRICA/ELETRIFICAÇÃO E ILUMINAÇÃO EXTERNA |  | UN | 1 | 79.64 | 79.64
Composição Auxiliar | 91946 | SINAPI | SUPORTE PARAFUSADO COM PLACA DE ENCAIXE 4" X 2" MÉDIO (1,30 M DO PISO) PARA PONTO ELÉTRICO - FORNECIMENTO E INSTALAÇÃO. AF_12/2015 | INEL - INSTALAÇÃO ELÉTRICA/ELETRIFICAÇÃO E ILUMINAÇÃO EXTERNA |  | UN | 1 | 7.5 | 7.5
Composição Auxiliar | 91978 | SINAPI | INTERRUPTOR INTERMEDIÁRIO (1 MÓDULO), 10A/250V, SEM SUPORTE E SEM PLACA - FORNECIMENTO E INSTALAÇÃO. AF_09/2017 | INEL - INSTALAÇÃO ELÉTRICA/ELETRIFICAÇÃO E ILUMINAÇÃO EXTERNA |  | UN | 2 | 36.07 | 72.14
|  |  |  | MO sem LS => | 27.94 | LS => | 0 | MO com LS => | 27.94
|  |  |  | Valor do BDI => | 0 |  | Valor com BDI => |  | 79.64
[6 empty] | Quant. => | 1 | Preço Total => | 79.64
14.5.11 | Código | Banco | Descrição | Tipo |  | Und | Quant. | Valor Unit | Total
Composição | 91953 | SINAPI | INTERRUPTOR SIMPLES (1 MÓDULO), 10A/250V, INCLUINDO SUPORTE E PLACA - FORNECIMENTO E INSTALAÇÃO. AF_12/2015 | INEL - INSTALAÇÃO ELÉTRICA/ELETRIFICAÇÃO E ILUMINAÇÃO EXTERNA |  | UN | 1 | 24.14 | 24.14
Composição Auxiliar | 91946 | SINAPI | SUPORTE PARAFUSADO COM PLACA DE ENCAIXE 4" X 2" MÉDIO (1,30 M DO PISO) PARA PONTO ELÉTRICO - FORNECIMENTO E INSTALAÇÃO. AF_12/2015 | INEL - INSTALAÇÃO ELÉTRICA/ELETRIFICAÇÃO E ILUMINAÇÃO EXTERNA |  | UN | 1 | 7.5 | 7.5
Composição Auxiliar | 91952 | SINAPI | INTERRUPTOR SIMPLES (1 MÓDULO), 10A/250V, SEM SUPORTE E SEM PLACA - FORNECIMENTO E INSTALAÇÃO. AF_12/2015 | INEL - INSTALAÇÃO ELÉTRICA/ELETRIFICAÇÃO E ILUMINAÇÃO EXTERNA |  | UN | 1 | 16.64 | 16.64
|  |  |  | MO sem LS => | 9.75 | LS => | 0 | MO com LS => | 9.75
|  |  |  | Valor do BDI => | 0 |  | Valor com BDI => |  | 24.14
[6 empty] | Quant. => | 9 | Preço Total => | 217.26
14.5.12 | Código | Banco | Descrição | Tipo |  | Und | Quant. | Valor Unit | Total
Composição | 98307 | SINAPI | TOMADA DE REDE RJ45 - FORNECIMENTO E INSTALAÇÃO. AF_11/2019 | INES - INSTALAÇÕES ESPECIAIS |  | UN | 1 | 45.15 | 45.15
Composição Auxiliar | 88264 | SINAPI | ELETRICISTA COM ENCARGOS COMPLEMENTARES | SEDI - SERVIÇOS DIVERSOS |  | H | 0.2062 | 24.37 | 5.02
Composição Auxiliar | 88247 | SINAPI | AUXILIAR DE ELETRICISTA COM ENCARGOS COMPLEMENTARES | SEDI - SERVIÇOS DIVERSOS |  | H | 0.2062 | 18.66 | 3.84
Insumo | 00038083 | SINAPI | TOMADA RJ45, 8 FIOS, CAT 5E, CONJUNTO MONTADO PARA EMBUTIR 4" X 2" (PLACA + SUPORTE + MODULO) | Material |  | UN | 1 | 36.29 | 36.29
|  |  |  | MO sem LS => | 6.75 | LS => | 0 | MO com LS => | 6.75
|  |  |  | Valor do BDI => | 0 |  | Valor com BDI => |  | 45.15
[6 empty] | Quant. => | 8 | Preço Total => | 361.2
14.5.13 | Código | Banco | Descrição | Tipo |  | Und | Quant. | Valor Unit | Total
Composição | 91985 | SINAPI | INTERRUPTOR PULSADOR CAMPAINHA (1 MÓDULO), 10A/250V, INCLUINDO SUPORTE E PLACA - FORNECIMENTO E INSTALAÇÃO. AF_09/2017 | INEL - INSTALAÇÃO ELÉTRICA/ELETRIFICAÇÃO E ILUMINAÇÃO EXTERNA |  | UN | 1 | 23.01 | 23.01
Composição Auxiliar | 91946 | SINAPI | SUPORTE PARAFUSADO COM PLACA DE ENCAIXE 4" X 2" MÉDIO (1,30 M DO PISO) PARA PONTO ELÉTRICO - FORNECIMENTO E INSTALAÇÃO. AF_12/2015 | INEL - INSTALAÇÃO ELÉTRICA/ELETRIFICAÇÃO E ILUMINAÇÃO EXTERNA |  | UN | 1 | 7.5 | 7.5
Composição Auxiliar | 91984 | SINAPI | INTERRUPTOR PULSADOR CAMPAINHA (1 MÓDULO), 10A/250V, SEM SUPORTE E SEM PLACA - FORNECIMENTO E INSTALAÇÃO. AF_09/2017 | INEL - INSTALAÇÃO ELÉTRICA/ELETRIFICAÇÃO E ILUMINAÇÃO EXTERNA |  | UN | 1 | 15.51 | 15.51
|  |  |  | MO sem LS => | 9.75 | LS => | 0 | MO com LS => | 9.75
|  |  |  | Valor do BDI => | 0 |  | Valor com BDI => |  | 23.01
[6 empty] | Quant. => | 20 | Preço Total => | 460.2
14.5.14 | Código | Banco | Descrição | Tipo |  | Und | Quant. | Valor Unit | Total
Composição | 91940 | SINAPI | CAIXA RETANGULAR 4" X 2" MÉDIA (1,30 M DO PISO), PVC, INSTALADA EM PAREDE - FORNECIMENTO E INSTALAÇÃO. AF_12/2015 | INEL - INSTALAÇÃO ELÉTRICA/ELETRIFICAÇÃO E ILUMINAÇÃO EXTERNA |  | UN | 1 | 13.79 | 13.79
Composição Auxiliar | 88629 | SINAPI | ARGAMASSA TRAÇO 1:3 (EM VOLUME DE CIMENTO E AREIA MÉDIA ÚMIDA), PREPARO MANUAL. AF_08/2019 | SEDI - SERVIÇOS DIVERSOS |  | m³ | 0.0009 | 660.26 | 0.59
Composição Auxiliar | 88264 | SINAPI | ELETRICISTA COM ENCARGOS COMPLEMENTARES | SEDI - SERVIÇOS DIVERSOS |  | H | 0.247 | 24.37 | 6.01
Composição Auxiliar | 88247 | SINAPI | AUXILIAR DE ELETRICISTA COM ENCARGOS COMPLEMENTARES | SEDI - SERVIÇOS DIVERSOS |  | H | 0.247 | 18.66 | 4.6
Insumo | 00001872 | SINAPI | CAIXA DE PASSAGEM, EM PVC, DE 4" X 2", PARA ELETRODUTO FLEXIVEL CORRUGADO | Material |  | UN | 1 | 2.59 | 2.59
|  |  |  | MO sem LS => | 8.19 | LS => | 0 | MO com LS => | 8.19
|  |  |  | Valor do BDI => | 0 |  | Valor com BDI => |  | 13.79
[6 empty] | Quant. => | 162 | Preço Total => | 2233.98
14.5.15 | Código | Banco | Descrição | Tipo |  | Und | Quant. | Valor Unit | Total
Composição | 91937 | SINAPI | CAIXA OCTOGONAL 3" X 3", PVC, INSTALADA EM LAJE - FORNECIMENTO E INSTALAÇÃO. AF_12/2015 | INEL - INSTALAÇÃO ELÉTRICA/ELETRIFICAÇÃO E ILUMINAÇÃO EXTERNA |  | UN | 1 | 10.77 | 10.77
Composição Auxiliar | 88264 | SINAPI | ELETRICISTA COM ENCARGOS COMPLEMENTARES | SEDI - SERVIÇOS DIVERSOS |  | H | 0.143 | 24.37 | 3.48
Composição Auxiliar | 88247 | SINAPI | AUXILIAR DE ELETRICISTA COM ENCARGOS COMPLEMENTARES | SEDI - SERVIÇOS DIVERSOS |  | H | 0.143 | 18.66 | 2.66
Insumo | 00001871 | SINAPI | CAIXA OCTOGONAL DE FUNDO MOVEL, EM PVC, DE 3" X 3", PARA ELETRODUTO FLEXIVEL CORRUGADO | Material |  | UN | 1 | 4.63 | 4.63
|  |  |  | MO sem LS => | 4.68 | LS => | 0 | MO com LS => | 4.68
|  |  |  | Valor do BDI => | 0 |  | Valor com BDI => |  | 10.77
[6 empty] | Quant. => | 31 | Preço Total => | 333.87
14.5.16 | Código | Banco | Descrição | Tipo |  | Und | Quant. | Valor Unit | Total
Composição | ABM 20 | Próprio | CAIXA DE PASSAGEM E TAMPA PRÉ-MOLDADAS EM CONCRETO, SEM FUNDO, 60X60CM - FORNECIMENTO E INSTALAÇÃO | INEL - INSTALAÇÃO ELÉTRICA/ELETRIFICAÇÃO E ILUMINAÇÃO EXTERNA |  | UN | 1 | 231.28 | 231.28
Composição Auxiliar | 88247 | SINAPI | AUXILIAR DE ELETRICISTA COM ENCARGOS COMPLEMENTARES | SEDI - SERVIÇOS DIVERSOS |  | H | 1.1 | 18.66 | 20.52
Composição Auxiliar | 88264 | SINAPI | ELETRICISTA COM ENCARGOS COMPLEMENTARES | SEDI - SERVIÇOS DIVERSOS |  | H | 2.2 | 24.37 | 53.61
Insumo | 54854 SIURB | Próprio | CAIXA DE PASSAGEM E TAMPA PRÉ-MOLDADAS EM CONCRETO 60 X 60 CM | Material |  | UN | 1 | 157.15 | 157.15
|  |  |  | MO sem LS => | 57.24 | LS => | 0 | MO com LS => | 57.24
|  |  |  | Valor do BDI => | 0 |  | Valor com BDI => |  | 231.28
[6 empty] | Quant. => | 1 | Preço Total => | 231.28
14.5.17 | Código | Banco | Descrição | Tipo |  | Und | Quant. | Valor Unit | Total
Composição | ABM 46 | Próprio | CAIXA DE PASSAGEM E TAMPA PRÉ-MOLDADAS EM CONCRETO, SEM FUNDO, 40X40CM - FORNECIMENTO E INSTALAÇÃO | INEL - INSTALAÇÃO ELÉTRICA/ELETRIFICAÇÃO E ILUMINAÇÃO EXTERNA |  | UN | 1 | 155.55 | 155.55
Composição Auxiliar | 88264 | SINAPI | ELETRICISTA COM ENCARGOS COMPLEMENTARES | SEDI - SERVIÇOS DIVERSOS |  | H | 2 | 24.37 | 48.74
Composição Auxiliar | 88247 | SINAPI | AUXILIAR DE ELETRICISTA COM ENCARGOS COMPLEMENTARES | SEDI - SERVIÇOS DIVERSOS |  | H | 1 | 18.66 | 18.66
Insumo | 54852 SIURB | Próprio | CAIXA DE PASSAGEM E TAMPA PRÉ-MOLDADAS EM CONCRETO 40 X 40 CM | Material |  | UN | 1 | 88.15 | 88.15
|  |  |  | MO sem LS => | 52.04 | LS => | 0 | MO com LS => | 52.04
|  |  |  | Valor do BDI => | 0 |  | Valor com BDI => |  | 155.55
[6 empty] | Quant. => | 1 | Preço Total => | 155.55
14.5.18 | Código | Banco | Descrição | Tipo |  | Und | Quant. | Valor Unit | Total
Composição | ABM 21 | Próprio | CAIXA DE PASSAGEM NO TETO, PVC, 150X150MM - FORNECIMENTO E INSTALAÇÃO | INEL - INSTALAÇÃO ELÉTRICA/ELETRIFICAÇÃO E ILUMINAÇÃO EXTERNA |  | UN | 1 | 79.43 | 79.43
Composição Auxiliar | 88247 | SINAPI | AUXILIAR DE ELETRICISTA COM ENCARGOS COMPLEMENTARES | SEDI - SERVIÇOS DIVERSOS |  | H | 1 | 18.66 | 18.66
Composição Auxiliar | 88264 | SINAPI | ELETRICISTA COM ENCARGOS COMPLEMENTARES | SEDI - SERVIÇOS DIVERSOS |  | H | 1 | 24.37 | 24.37
Insumo | 00039811 | SINAPI | CAIXA DE PASSAGEM ELETRICA DE PAREDE, DE EMBUTIR, EM PVC, COM TAMPA APARAFUSADA, DIMENSOES 150 X 150 X *75* MM | Material |  | UN | 1 | 36.4 | 36.4
|  |  |  | MO sem LS => | 32.79 | LS => | 0 | MO com LS => | 32.79
|  |  |  | Valor do BDI => | 0 |  | Valor com BDI => |  | 79.43
[6 empty] | Quant. => | 3 | Preço Total => | 238.29
14.6 |  |  | DISPOSITIVO DE PROTEÇÃO | [5 empty] | 3577.64
14.6.1 | Código | Banco | Descrição | Tipo |  | Und | Quant. | Valor Unit | Total
Composição | 93653 | SINAPI | DISJUNTOR MONOPOLAR TIPO DIN, CORRENTE NOMINAL DE 10A - FORNECIMENTO E INSTALAÇÃO. AF_10/2020 | INEL - INSTALAÇÃO ELÉTRICA/ELETRIFICAÇÃO E ILUMINAÇÃO EXTERNA |  | UN | 1 | 10.3 | 10.3
Composição Auxiliar | 88264 | SINAPI | ELETRICISTA COM ENCARGOS COMPLEMENTARES | SEDI - SERVIÇOS DIVERSOS |  | H | 0.0352 | 24.37 | 0.85
Composição Auxiliar | 88247 | SINAPI | AUXILIAR DE ELETRICISTA COM ENCARGOS COMPLEMENTARES | SEDI - SERVIÇOS DIVERSOS |  | H | 0.0352 | 18.66 | 0.65
Insumo | 00034653 | SINAPI | DISJUNTOR TIPO DIN/IEC, MONOPOLAR DE 6 ATE 32A | Material |  | UN | 1 | 7.72 | 7.72
Insumo | 00001570 | SINAPI | TERMINAL A COMPRESSAO EM COBRE ESTANHADO PARA CABO 2,5 MM2, 1 FURO E 1 COMPRESSAO, PARA PARAFUSO DE FIXACAO M5 | Material |  | UN | 1 | 1.08 | 1.08
|  |  |  | MO sem LS => | 1.14 | LS => | 0 | MO com LS => | 1.14
|  |  |  | Valor do BDI => | 0 |  | Valor com BDI => |  | 10.3
[6 empty] | Quant. => | 3 | Preço Total => | 30.9
14.6.2 | Código | Banco | Descrição | Tipo |  | Und | Quant. | Valor Unit | Total
Composição | 93660 | SINAPI | DISJUNTOR BIPOLAR TIPO DIN, CORRENTE NOMINAL DE 10A - FORNECIMENTO E INSTALAÇÃO. AF_10/2020 | INEL - INSTALAÇÃO ELÉTRICA/ELETRIFICAÇÃO E ILUMINAÇÃO EXTERNA |  | UN | 1 | 49.44 | 49.44
Composição Auxiliar | 88264 | SINAPI | ELETRICISTA COM ENCARGOS COMPLEMENTARES | SEDI - SERVIÇOS DIVERSOS |  | H | 0.0703 | 24.37 | 1.71
Composição Auxiliar | 88247 | SINAPI | AUXILIAR DE ELETRICISTA COM ENCARGOS COMPLEMENTARES | SEDI - SERVIÇOS DIVERSOS |  | H | 0.0703 | 18.66 | 1.31
Insumo | 00034616 | SINAPI | DISJUNTOR TIPO DIN/IEC, BIPOLAR DE 6 ATE 32A | Material |  | UN | 1 | 44.26 | 44.26
Insumo | 00001570 | SINAPI | TERMINAL A COMPRESSAO EM COBRE ESTANHADO PARA CABO 2,5 MM2, 1 FURO E 1 COMPRESSAO, PARA PARAFUSO DE FIXACAO M5 | Material |  | UN | 2 | 1.08 | 2.16
|  |  |  | MO sem LS => | 2.3 | LS => | 0 | MO com LS => | 2.3
|  |  |  | Valor do BDI => | 0 |  | Valor com BDI => |  | 49.44
[6 empty] | Quant. => | 4 | Preço Total => | 197.76
14.6.3 | Código | Banco | Descrição | Tipo |  | Und | Quant. | Valor Unit | Total
Composição | ABM 22 | Próprio | DISJUNTOR MONOPOLAR TIPO DIN, CORRENTE NOMINAL DE 15A - FORNECIMENTO E INSTALAÇÃO. AF_04/2016 | INEL - INSTALAÇÃO ELÉTRICA/ELETRIFICAÇÃO E ILUMINAÇÃO EXTERNA |  | UN | 1 | 10.85 | 10.85
Composição Auxiliar | 88247 | SINAPI | AUXILIAR DE ELETRICISTA COM ENCARGOS COMPLEMENTARES | SEDI - SERVIÇOS DIVERSOS |  | H | 0.048 | 18.66 | 0.89
Composição Auxiliar | 88264 | SINAPI | ELETRICISTA COM ENCARGOS COMPLEMENTARES | SEDI - SERVIÇOS DIVERSOS |  | H | 0.048 | 24.37 | 1.16
Insumo | 00001570 | SINAPI | TERMINAL A COMPRESSAO EM COBRE ESTANHADO PARA CABO 2,5 MM2, 1 FURO E 1 COMPRESSAO, PARA PARAFUSO DE FIXACAO M5 | Material |  | UN | 1 | 1.08 | 1.08
Insumo | 00034653 | SINAPI | DISJUNTOR TIPO DIN/IEC, MONOPOLAR DE 6 ATE 32A | Material |  | UN | 1 | 7.72 | 7.72
|  |  |  | MO sem LS => | 1.56 | LS => | 0 | MO com LS => | 1.56
|  |  |  | Valor do BDI => | 0 |  | Valor com BDI => |  | 10.85
[6 empty] | Quant. => | 2 | Preço Total => | 21.7
14.6.4 | Código | Banco | Descrição | Tipo |  | Und | Quant. | Valor Unit | Total
Composição | ABM 23 | Próprio | DISJUNTOR BIPOLAR TIPO DIN, CORRENTE NOMINAL DE 15A - FORNECIMENTO E INSTALAÇÃO. AF_04/2016 | INEL - INSTALAÇÃO ELÉTRICA/ELETRIFICAÇÃO E ILUMINAÇÃO EXTERNA |  | UN | 1 | 50.5 | 50.5
Composição Auxiliar | 88247 | SINAPI | AUXILIAR DE ELETRICISTA COM ENCARGOS COMPLEMENTARES | SEDI - SERVIÇOS DIVERSOS |  | H | 0.095 | 18.66 | 1.77
Composição Auxiliar | 88264 | SINAPI | ELETRICISTA COM ENCARGOS COMPLEMENTARES | SEDI - SERVIÇOS DIVERSOS |  | H | 0.095 | 24.37 | 2.31
Insumo | 00001570 | SINAPI | TERMINAL A COMPRESSAO EM COBRE ESTANHADO PARA CABO 2,5 MM2, 1 FURO E 1 COMPRESSAO, PARA PARAFUSO DE FIXACAO M5 | Material |  | UN | 2 | 1.08 | 2.16
Insumo | 00034616 | SINAPI | DISJUNTOR TIPO DIN/IEC, BIPOLAR DE 6 ATE 32A | Material |  | UN | 1 | 44.26 | 44.26
|  |  |  | MO sem LS => | 3.1 | LS => | 0 | MO com LS => | 3.1
|  |  |  | Valor do BDI => | 0 |  | Valor com BDI => |  | 50.5
[6 empty] | Quant. => | 5 | Preço Total => | 252.5
14.6.5 | Código | Banco | Descrição | Tipo |  | Und | Quant. | Valor Unit | Total
Composição | 93655 | SINAPI | DISJUNTOR MONOPOLAR TIPO DIN, CORRENTE NOMINAL DE 20A - FORNECIMENTO E INSTALAÇÃO. AF_10/2020 | INEL - INSTALAÇÃO ELÉTRICA/ELETRIFICAÇÃO E ILUMINAÇÃO EXTERNA |  | UN | 1 | 11.97 | 11.97
Composição Auxiliar | 88264 | SINAPI | ELETRICISTA COM ENCARGOS COMPLEMENTARES | SEDI - SERVIÇOS DIVERSOS |  | H | 0.0663 | 24.37 | 1.61
Composição Auxiliar | 88247 | SINAPI | AUXILIAR DE ELETRICISTA COM ENCARGOS COMPLEMENTARES | SEDI - SERVIÇOS DIVERSOS |  | H | 0.0663 | 18.66 | 1.23
Insumo | 00034653 | SINAPI | DISJUNTOR TIPO DIN/IEC, MONOPOLAR DE 6 ATE 32A | Material |  | UN | 1 | 7.72 | 7.72
Insumo | 00001571 | SINAPI | TERMINAL A COMPRESSAO EM COBRE ESTANHADO PARA CABO 4 MM2, 1 FURO E 1 COMPRESSAO, PARA PARAFUSO DE FIXACAO M5 | Material |  | UN | 1 | 1.41 | 1.41
|  |  |  | MO sem LS => | 2.16 | LS => | 0 | MO com LS => | 2.16
|  |  |  | Valor do BDI => | 0 |  | Valor com BDI => |  | 11.97
[6 empty] | Quant. => | 4 | Preço Total => | 47.88
14.6.6 | Código | Banco | Descrição | Tipo |  | Und | Quant. | Valor Unit | Total
Composição | 93656 | SINAPI | DISJUNTOR MONOPOLAR TIPO DIN, CORRENTE NOMINAL DE 25A - FORNECIMENTO E INSTALAÇÃO. AF_10/2020 | INEL - INSTALAÇÃO ELÉTRICA/ELETRIFICAÇÃO E ILUMINAÇÃO EXTERNA |  | UN | 1 | 11.97 | 11.97
Composição Auxiliar | 88264 | SINAPI | ELETRICISTA COM ENCARGOS COMPLEMENTARES | SEDI - SERVIÇOS DIVERSOS |  | H | 0.0663 | 24.37 | 1.61
Composição Auxiliar | 88247 | SINAPI | AUXILIAR DE ELETRICISTA COM ENCARGOS COMPLEMENTARES | SEDI - SERVIÇOS DIVERSOS |  | H | 0.0663 | 18.66 | 1.23
Insumo | 00034653 | SINAPI | DISJUNTOR TIPO DIN/IEC, MONOPOLAR DE 6 ATE 32A | Material |  | UN | 1 | 7.72 | 7.72
Insumo | 00001571 | SINAPI | TERMINAL A COMPRESSAO EM COBRE ESTANHADO PARA CABO 4 MM2, 1 FURO E 1 COMPRESSAO, PARA PARAFUSO DE FIXACAO M5 | Material |  | UN | 1 | 1.41 | 1.41
|  |  |  | MO sem LS => | 2.16 | LS => | 0 | MO com LS => | 2.16
|  |  |  | Valor do BDI => | 0 |  | Valor com BDI => |  | 11.97
[6 empty] | Quant. => | 2 | Preço Total => | 23.94
14.6.7 | Código | Banco | Descrição | Tipo |  | Und | Quant. | Valor Unit | Total
Composição | 93664 | SINAPI | DISJUNTOR BIPOLAR TIPO DIN, CORRENTE NOMINAL DE 32A - FORNECIMENTO E INSTALAÇÃO. AF_10/2020 | INEL - INSTALAÇÃO ELÉTRICA/ELETRIFICAÇÃO E ILUMINAÇÃO EXTERNA |  | UN | 1 | 55.46 | 55.46
Composição Auxiliar | 88264 | SINAPI | ELETRICISTA COM ENCARGOS COMPLEMENTARES | SEDI - SERVIÇOS DIVERSOS |  | H | 0.1823 | 24.37 | 4.44
Composição Auxiliar | 88247 | SINAPI | AUXILIAR DE ELETRICISTA COM ENCARGOS COMPLEMENTARES | SEDI - SERVIÇOS DIVERSOS |  | H | 0.1823 | 18.66 | 3.4
Insumo | 00034616 | SINAPI | DISJUNTOR TIPO DIN/IEC, BIPOLAR DE 6 ATE 32A | Material |  | UN | 1 | 44.26 | 44.26
Insumo | 00001573 | SINAPI | TERMINAL A COMPRESSAO EM COBRE ESTANHADO PARA CABO 6 MM2, 1 FURO E 1 COMPRESSAO, PARA PARAFUSO DE FIXACAO M6 | Material |  | UN | 2 | 1.68 | 3.36
|  |  |  | MO sem LS => | 5.96 | LS => | 0 | MO com LS => | 5.96
|  |  |  | Valor do BDI => | 0 |  | Valor com BDI => |  | 55.46
[6 empty] | Quant. => | 4 | Preço Total => | 221.84
14.6.8 | Código | Banco | Descrição | Tipo |  | Und | Quant. | Valor Unit | Total
Composição | ABM 24 | Próprio | DISPOSITIVO DIFERENCIAL DR , BIPOLAR 32A - FORNECIMENTOP E INSTALAÇÃO | INEL - INSTALAÇÃO ELÉTRICA/ELETRIFICAÇÃO E ILUMINAÇÃO EXTERNA |  | UN | 1 | 146.02 | 146.02
Composição Auxiliar | 88264 | SINAPI | ELETRICISTA COM ENCARGOS COMPLEMENTARES | SEDI - SERVIÇOS DIVERSOS |  | H | 0.491 | 24.37 | 11.96
Composição Auxiliar | 88247 | SINAPI | AUXILIAR DE ELETRICISTA COM ENCARGOS COMPLEMENTARES | SEDI - SERVIÇOS DIVERSOS |  | H | 0.491 | 18.66 | 9.16
Insumo | 002419 SBC | Próprio | DISPOSITIVO DIF.RESIDUAL DR ALTA SENS.BIPOLAR 63A SDR26330 STECK | Material |  | UN | 1 | 124.9 | 124.9
|  |  |  | MO sem LS => | 16.09 | LS => | 0 | MO com LS => | 16.09
|  |  |  | Valor do BDI => | 0 |  | Valor com BDI => |  | 146.02
[6 empty] | Quant. => | 4 | Preço Total => | 584.08
14.6.9 | Código | Banco | Descrição | Tipo |  | Und | Quant. | Valor Unit | Total
Composição | ABM 25 | Próprio | DISPOSITIVO DIFERENCIAL DR, TETRAPOLAR 150A - FORNECIMENTO E INSTALAÇÃO | INEL - INSTALAÇÃO ELÉTRICA/ELETRIFICAÇÃO E ILUMINAÇÃO EXTERNA |  | UN | 1 | 927.17 | 927.17
Composição Auxiliar | 88264 | SINAPI | ELETRICISTA COM ENCARGOS COMPLEMENTARES | SEDI - SERVIÇOS DIVERSOS |  | H | 0.491 | 24.37 | 11.96
Composição Auxiliar | 88247 | SINAPI | AUXILIAR DE ELETRICISTA COM ENCARGOS COMPLEMENTARES | SEDI - SERVIÇOS DIVERSOS |  | H | 0.491 | 18.66 | 9.16
Insumo | 002417 SBC | Próprio | DISPOSITIVO DIF.RESIDUAL DR ALTA SENS. TETRAP.125A SDR4125003 STECK | Material |  | 1 | 1 | 906.05 | 906.05
|  |  |  | MO sem LS => | 16.09 | LS => | 0 | MO com LS => | 16.09
|  |  |  | Valor do BDI => | 0 |  | Valor com BDI => |  | 927.17
[6 empty] | Quant. => | 1 | Preço Total => | 927.17
14.6.10 | Código | Banco | Descrição | Tipo |  | Und | Quant. | Valor Unit | Total
Composição | ABM 26 | Próprio | DISPOSITIVO DPS CLASSE II, 1 POLO, CORRENTE 45 KA - FORNECIMENTO E INSTALAÇÃO | INEL - INSTALAÇÃO ELÉTRICA/ELETRIFICAÇÃO E ILUMINAÇÃO EXTERNA |  | UN | 1 | 142.18 | 142.18
Composição Auxiliar | 88247 | SINAPI | AUXILIAR DE ELETRICISTA COM ENCARGOS COMPLEMENTARES | SEDI - SERVIÇOS DIVERSOS |  | H | 0.5 | 18.66 | 9.33
Composição Auxiliar | 88264 | SINAPI | ELETRICISTA COM ENCARGOS COMPLEMENTARES | SEDI - SERVIÇOS DIVERSOS |  | H | 0.5 | 24.37 | 12.18
Insumo | 00039475 | SINAPI | DISPOSITIVO DPS CLASSE II, 1 POLO, TENSAO MAXIMA DE 385 V, CORRENTE MAXIMA DE *45* KA (TIPO AC) | Material |  | UN | 1 | 120.67 | 120.67
|  |  |  | MO sem LS => | 16.39 | LS => | 0 | MO com LS => | 16.39
|  |  |  | Valor do BDI => | 0 |  | Valor com BDI => |  | 142.18
[6 empty] | Quant. => | 4 | Preço Total => | 568.72
14.6.11 | Código | Banco | Descrição | Tipo |  | Und | Quant. | Valor Unit | Total
Composição | 74130/006 | SINAPI | DISJUNTOR TERMOMAGNETICO TRIPOLAR PADRAO NEMA (AMERICANO) 125 A 150A 240V, FORNECIMENTO E INSTALACAO | INEL - INSTALAÇÃO ELÉTRICA/ELETRIFICAÇÃO E ILUMINAÇÃO EXTERNA |  | UN | 1 | 312.97 | 312.97
Composição Auxiliar | 88264 | SINAPI | ELETRICISTA COM ENCARGOS COMPLEMENTARES | SEDI - SERVIÇOS DIVERSOS |  | H | 0.4 | 24.37 | 9.74
Composição Auxiliar | 88247 | SINAPI | AUXILIAR DE ELETRICISTA COM ENCARGOS COMPLEMENTARES | SEDI - SERVIÇOS DIVERSOS |  | H | 0.4 | 18.66 | 7.46
Insumo | 00002391 | SINAPI | DISJUNTOR TERMOMAGNETICO TRIPOLAR 125A | Material |  | UN | 1 | 295.77 | 295.77
|  |  |  | MO sem LS => | 13.11 | LS => | 0 | MO com LS => | 13.11
|  |  |  | Valor do BDI => | 0 |  | Valor com BDI => |  | 312.97
[6 empty] | Quant. => | 2 | Preço Total => | 625.94
14.6.12 | Código | Banco | Descrição | Tipo |  | Und | Quant. | Valor Unit | Total
Composição | ABM 27 | Próprio | FUSIVEL 100A - FORNECIMENTO E INSTALAÇÃO | INEL - INSTALAÇÃO ELÉTRICA/ELETRIFICAÇÃO E ILUMINAÇÃO EXTERNA |  | UN | 1 | 25.07 | 25.07
Composição Auxiliar | 88247 | SINAPI | AUXILIAR DE ELETRICISTA COM ENCARGOS COMPLEMENTARES | SEDI - SERVIÇOS DIVERSOS |  | H | 0.2 | 18.66 | 3.73
Composição Auxiliar | 88264 | SINAPI | ELETRICISTA COM ENCARGOS COMPLEMENTARES | SEDI - SERVIÇOS DIVERSOS |  | H | 0.2 | 24.37 | 4.87
Insumo | 00003302 | SINAPI | FUSIVEL NH 100 A TAMANHO 00, CAPACIDADE DE INTERRUPCAO DE 120 KA, TENSAO NOMIMNAL DE 500 V | Material |  | UN | 1 | 16.47 | 16.47
|  |  |  | MO sem LS => | 6.55 | LS => | 0 | MO com LS => | 6.55
|  |  |  | Valor do BDI => | 0 |  | Valor com BDI => |  | 25.07
[6 empty] | Quant. => | 3 | Preço Total => | 75.21
14.7 |  |  | QUADROS | [5 empty] | 4953.96
14.7.1 | Código | Banco | Descrição | Tipo |  | Und | Quant. | Valor Unit | Total
Composição | ABM 28 | Próprio | QUADRO DE DISTRIBUICAO DE ENERGIA DE EMBUTIR, EM CHAPA METALICA, PARA 60 DISJUNTORES TERMOMAGNETICOS, COM BARRAMENTO , FORNECIMENTO E INSTALACAO | INEL - INSTALAÇÃO ELÉTRICA/ELETRIFICAÇÃO E ILUMINAÇÃO EXTERNA |  | UN | 1 | 1382.18 | 1382.18
Composição Auxiliar | 88247 | SINAPI | AUXILIAR DE ELETRICISTA COM ENCARGOS COMPLEMENTARES | SEDI - SERVIÇOS DIVERSOS |  | H | 6 | 18.66 | 111.96
Composição Auxiliar | 88264 | SINAPI | ELETRICISTA COM ENCARGOS COMPLEMENTARES | SEDI - SERVIÇOS DIVERSOS |  | H | 6 | 24.37 | 146.22
Insumo | 055073 SBC | Próprio | QUADRO DE DISTRIBUICAO DE SOBREPOR TRIFASICO COM BARRAMENTO 150A PARA 70 DISJUNTORES E CHAVE GERAL NORMA DIN | Material |  | UN | 1 | 1124 | 1124
|  |  |  | MO sem LS => | 196.74 | LS => | 0 | MO com LS => | 196.74
|  |  |  | Valor do BDI => | 0 |  | Valor com BDI => |  | 1382.18
[6 empty] | Quant. => | 1 | Preço Total => | 1382.18
14.7.2 | Código | Banco | Descrição | Tipo |  | Und | Quant. | Valor Unit | Total
Composição | ABM 29 | Próprio | ENTRADA DE ENERGIA ELÉTRICA COM POSTE DE CONCRETO, INCLUSIVE CAIXA DE PROTEÇÃO PARA MEDIDOR E QUADRO PARA MEDIDOR | INEL - INSTALAÇÃO ELÉTRICA/ELETRIFICAÇÃO E ILUMINAÇÃO EXTERNA |  | UN | 1 | 3571.78 | 3571.78
Composição Auxiliar | 88316 | SINAPI | SERVENTE COM ENCARGOS COMPLEMENTARES | SEDI - SERVIÇOS DIVERSOS |  | H | 6 | 18.53 | 111.18
Composição Auxiliar | 68066 | SINAPI | CAIXA DE PROTECAO PARA MEDIDOR MONOFASICO, FORNECIMENTO E INSTALACAO | INEL - INSTALAÇÃO ELÉTRICA/ELETRIFICAÇÃO E ILUMINAÇÃO EXTERNA |  | UN | 6 | 127.64 | 765.84
Insumo | 00000379 | SINAPI | ARRUELA QUADRADA EM ACO GALVANIZADO, DIMENSAO = 38 MM, ESPESSURA = 3MM, DIAMETRO DO FURO= 18 MM | Material |  | UN | 2 | 0.9 | 1.8
Insumo | 00000420 | SINAPI | CINTA CIRCULAR EM ACO GALVANIZADO DE 150 MM DE DIAMETRO PARA FIXACAO DE CAIXA MEDICAO, INCLUI PARAFUSOS E PORCAS | Material |  | UN | 2 | 31.15 | 62.3
Insumo | 00000985 | SINAPI | CABO DE COBRE, RIGIDO, CLASSE 2, ISOLACAO EM PVC/A, ANTICHAMA BWF-B, 1 CONDUTOR, 450/750 V, SECAO NOMINAL 10 MM2 | Material |  | M | 36 | 10.87 | 391.32
Insumo | 00001091 | SINAPI | ARMACAO VERTICAL COM HASTE E CONTRA-PINO, EM CHAPA DE ACO GALVANIZADO 3/16", COM 1 ESTRIBO E 1 ISOLADOR | Material |  | UN | 1 | 29.86 | 29.86
Insumo | 00002386 | SINAPI | DISJUNTOR TIPO NEMA, MONOPOLAR 35 ATE 50 A, TENSAO MAXIMA DE 240 V | Material |  | UN | 1 | 16.77 | 16.77
Insumo | 00002673 | SINAPI | ELETRODUTO DE PVC RIGIDO ROSCAVEL DE 1/2 ", SEM LUVA | Material |  | M | 2 | 3.2 | 6.4
Insumo | 00002685 | SINAPI | ELETRODUTO DE PVC RIGIDO ROSCAVEL DE 1 ", SEM LUVA | Material |  | M | 9 | 6.22 | 55.98
Insumo | 00003398 | SINAPI | ISOLADOR DE PORCELANA, TIPO ROLDANA, DIMENSOES DE *72* X *72* MM, PARA USO EM BAIXA TENSAO | Material |  | UN | 1 | 3.73 | 3.73
Insumo | 00004336 | SINAPI | PARAFUSO ZINCADO, SEXTAVADO, COM ROSCA INTEIRA, DIAMETRO 5/8", COMPRIMENTO 3", COM PORCA E ARRUELA DE PRESSAO MEDIA | Material |  | UN | 2 | 2.79 | 5.58
Insumo | 00005044 | SINAPI | POSTE DE CONCRETO CIRCULAR, 200 KG, H = 9 M (NBR 8451) | Material |  | UN | 1 | 772.2 | 772.2
Insumo | 00011856 | SINAPI | CONECTOR METALICO TIPO PARAFUSO FENDIDO (SPLIT BOLT), PARA CABOS ATE 10 MM2 | Material |  | UN | 2 | 7.13 | 14.26
Insumo | 00020256 | SINAPI | ROLDANA PLASTICA COM PREGO, TAMANHO 30 X 30 MM, PARA INSTALACAO ELETRICA APARENTE | Material |  | UN | 1 | 0.34 | 0.34
Insumo | 00039692 | SINAPI | CAIXA DE PROTECAO PARA TRANSFORMADOR CORRENTE, EM CHAPA DE ACO 18 USG (PADRAO DA CONCESSIONARIA LOCAL) | Material |  | UN | 1 | 1334.22 | 1334.22
|  |  |  | MO sem LS => | 325.62 | LS => | 0 | MO com LS => | 325.62
|  |  |  | Valor do BDI => | 0 |  | Valor com BDI => |  | 3571.78
[6 empty] | Quant. => | 1 | Preço Total => | 3571.78
14.8 |  |  | LUMINARIAS E ACESSORIOS | [5 empty] | 1282.16
14.8.1 | Código | Banco | Descrição | Tipo |  | Und | Quant. | Valor Unit | Total
Composição | ABM 30 | Próprio | LUMINÁRIA TIPO PLAFON EM PLÁSTICO, DE SOBREPOR, PARA 1 LÂMPADA, INCLUSO LAMPADA - FORNECIMENTO E INSTALAÇÃO. | INEL - INSTALAÇÃO ELÉTRICA/ELETRIFICAÇÃO E ILUMINAÇÃO EXTERNA |  | UN | 1 | 41.36 | 41.36
Composição Auxiliar | 88247 | SINAPI | AUXILIAR DE ELETRICISTA COM ENCARGOS COMPLEMENTARES | SEDI - SERVIÇOS DIVERSOS |  | H | 0.2231 | 18.66 | 4.16
Composição Auxiliar | 88264 | SINAPI | ELETRICISTA COM ENCARGOS COMPLEMENTARES | SEDI - SERVIÇOS DIVERSOS |  | H | 0.5355 | 24.37 | 13.05
Insumo | 00038773 | SINAPI | LUMINARIA DE TETO PLAFON/PLAFONIER EM PLASTICO COM BASE E27, POTENCIA MAXIMA 60 W (NAO INCLUI LAMPADA) | Material |  | UN | 1 | 5.67 | 5.67
Insumo | Cot-1.1 | Próprio | LAMPADA LED 20W | Material |  | UN | 1 | 18.48 | 18.48
|  |  |  | MO sem LS => | 13.32 | LS => | 0 | MO com LS => | 13.32
|  |  |  | Valor do BDI => | 0 |  | Valor com BDI => |  | 41.36
[6 empty] | Quant. => | 31 | Preço Total => | 1282.16
14.9 |  |  | REDE LOGICA (RACK) | [5 empty] | 8604.11
14.9.1 | Código | Banco | Descrição | Tipo |  | Und | Quant. | Valor Unit | Total
Composição | ABM 31 | Próprio | RACK ABERTO DE ATE 16U - FORNECIMENTO E INSTALAÇÃO | INES - INSTALAÇÕES ESPECIAIS |  | UN | 1 | 2112.91 | 2112.91
Composição Auxiliar | 88266 | SINAPI | ELETROTÉCNICO COM ENCARGOS COMPLEMENTARES | SEDI - SERVIÇOS DIVERSOS |  | H | 1.205 | 28.97 | 34.9
Composição Auxiliar | 88243 | SINAPI | AJUDANTE ESPECIALIZADO COM ENCARGOS COMPLEMENTARES | SEDI - SERVIÇOS DIVERSOS |  | H | 1.205 | 22.42 | 27.01
Insumo | Cot-1.2 | Próprio | RACK ABERTO DE ATE 16U | Material |  | UN | 1 | 2051 | 2051
|  |  |  | MO sem LS => | 49.7 | LS => | 0 | MO com LS => | 49.7
|  |  |  | Valor do BDI => | 0 |  | Valor com BDI => |  | 2112.91
[6 empty] | Quant. => | 1 | Preço Total => | 2112.91
14.9.2 | Código | Banco | Descrição | Tipo |  | Und | Quant. | Valor Unit | Total
Composição | ABM 32 | Próprio | PATCH PANEL 24 PORTAS (CAT 5) - FORNECIMENTO E INSTALAÇÃO | INES - INSTALAÇÕES ESPECIAIS |  | UN | 1 | 637.54 | 637.54
Composição Auxiliar | 88264 | SINAPI | ELETRICISTA COM ENCARGOS COMPLEMENTARES | SEDI - SERVIÇOS DIVERSOS |  | H | 1.65 | 24.37 | 40.21
Insumo | Cot-1.3 | Próprio | PATCH PANEL 24 PORTAS (CAT 6) | Material |  | UN | 1 | 597.33 | 597.33
|  |  |  | MO sem LS => | 31.76 | LS => | 0 | MO com LS => | 31.76
|  |  |  | Valor do BDI => | 0 |  | Valor com BDI => |  | 637.54
[6 empty] | Quant. => | 1 | Preço Total => | 637.54
14.9.3 | Código | Banco | Descrição | Tipo |  | Und | Quant. | Valor Unit | Total
Composição | ABM 33 | Próprio | SWITCH 24 PORTAS - GERENCIAVEL - FORNECIMENTO E INSTALAÇÃO | SEES - SERVIÇOS ESPECIAIS |  | UN | 1 | 3087.81 | 3087.81
Composição Auxiliar | 88264 | SINAPI | ELETRICISTA COM ENCARGOS COMPLEMENTARES | SEDI - SERVIÇOS DIVERSOS |  | H | 2.126 | 24.37 | 51.81
Composição Auxiliar | 88247 | SINAPI | AUXILIAR DE ELETRICISTA COM ENCARGOS COMPLEMENTARES | SEDI - SERVIÇOS DIVERSOS |  | H | 2.126 | 18.66 | 39.67
Insumo | Cot-1.4 | Próprio | SWITCH 24 PORTAS - GERENCIAVEL | Material |  | UN | 1 | 2996.33 | 2996.33
|  |  |  | MO sem LS => | 69.7 | LS => | 0 | MO com LS => | 69.7
|  |  |  | Valor do BDI => | 0 |  | Valor com BDI => |  | 3087.81
[6 empty] | Quant. => | 1 | Preço Total => | 3087.81
14.9.4 | Código | Banco | Descrição | Tipo |  | Und | Quant. | Valor Unit | Total
Composição | ABM 34 | Próprio | ORGANIZADOR PARA CABOS - FORNECIMENTO E INSTALAÇÃO | INEL - INSTALAÇÃO ELÉTRICA/ELETRIFICAÇÃO E ILUMINAÇÃO EXTERNA |  | UN | 1 | 114.7 | 114.7
Composição Auxiliar | 88247 | SINAPI | AUXILIAR DE ELETRICISTA COM ENCARGOS COMPLEMENTARES | SEDI - SERVIÇOS DIVERSOS |  | H | 1 | 18.66 | 18.66
Composição Auxiliar | 88264 | SINAPI | ELETRICISTA COM ENCARGOS COMPLEMENTARES | SEDI - SERVIÇOS DIVERSOS |  | H | 1 | 24.37 | 24.37
Insumo | Cot-1.5 | Próprio | ORGANIZADOR PARA CABOS | Material |  | UN | 1 | 71.67 | 71.67
|  |  |  | MO sem LS => | 32.79 | LS => | 0 | MO com LS => | 32.79
|  |  |  | Valor do BDI => | 0 |  | Valor com BDI => |  | 114.7
[6 empty] | Quant. => | 1 | Preço Total => | 114.7
14.9.5 | Código | Banco | Descrição | Tipo |  | Und | Quant. | Valor Unit | Total
Composição | ABM 35 | Próprio | ROTEADOR PARA COMUNICAÇÃO DE DADOS - FORNECIMENTO E INSTALAÇÃO | INES - INSTALAÇÕES ESPECIAIS |  | UN | 1 | 862.29 | 862.29
Composição Auxiliar | 88247 | SINAPI | AUXILIAR DE ELETRICISTA COM ENCARGOS COMPLEMENTARES | SEDI - SERVIÇOS DIVERSOS |  | H | 1.2 | 18.66 | 22.39
Composição Auxiliar | 88264 | SINAPI | ELETRICISTA COM ENCARGOS COMPLEMENTARES | SEDI - SERVIÇOS DIVERSOS |  | H | 1.2 | 24.37 | 29.24
Insumo | Cot-1.6 | Próprio | ROTEADOR PARA COMUNICAÇÃO DE DADOS | Material |  | UN | 1 | 810.66 | 810.66
|  |  |  | MO sem LS => | 39.34 | LS => | 0 | MO com LS => | 39.34
|  |  |  | Valor do BDI => | 0 |  | Valor com BDI => |  | 862.29
[6 empty] | Quant. => | 1 | Preço Total => | 862.29
14.9.6 | Código | Banco | Descrição | Tipo |  | Und | Quant. | Valor Unit | Total
Composição | ABM 36 | Próprio | HUB C/ GER, 24 PORTAS - FORNECIMENTO E INSTALAÇÃO | INES - INSTALAÇÕES ESPECIAIS |  | UN | 1 | 1788.86 | 1788.86
Composição Auxiliar | 88247 | SINAPI | AUXILIAR DE ELETRICISTA COM ENCARGOS COMPLEMENTARES | SEDI - SERVIÇOS DIVERSOS |  | H | 2 | 18.66 | 37.32
Composição Auxiliar | 88264 | SINAPI | ELETRICISTA COM ENCARGOS COMPLEMENTARES | SEDI - SERVIÇOS DIVERSOS |  | H | 2 | 24.37 | 48.74
Insumo | I6824 SEINFRA | Próprio | HUB TIPO 24 PORTAS | Material |  | UN | 1 | 1702.8 | 1702.8
|  |  |  | MO sem LS => | 65.58 | LS => | 0 | MO com LS => | 65.58
|  |  |  | Valor do BDI => | 0 |  | Valor com BDI => |  | 1788.86
[6 empty] | Quant. => | 1 | Preço Total => | 1788.86
14.10 |  |  | DIVERSOS | [5 empty] | 4556.17
14.10.1 | Código | Banco | Descrição | Tipo |  | Und | Quant. | Valor Unit | Total
Composição | ABM 37 | Próprio | CENTRAL DE ALARME DE INCÊNDIO - FORNECIMENTO E INSTALAÇÃO | INES - INSTALAÇÕES ESPECIAIS |  | UN | 1 | 1162.13 | 1162.13
Composição Auxiliar | 88247 | SINAPI | AUXILIAR DE ELETRICISTA COM ENCARGOS COMPLEMENTARES | SEDI - SERVIÇOS DIVERSOS |  | H | 15 | 18.66 | 279.9
Composição Auxiliar | 88264 | SINAPI | ELETRICISTA COM ENCARGOS COMPLEMENTARES | SEDI - SERVIÇOS DIVERSOS |  | H | 15 | 24.37 | 365.55
Insumo | 56554 SIURB | Próprio | CENTRAL ALARME INCÊNDIO ATÉ 24 LAÇOS | Material |  | UN | 1 | 516.68 | 516.68
|  |  |  | MO sem LS => | 491.85 | LS => | 0 | MO com LS => | 491.85
|  |  |  | Valor do BDI => | 0 |  | Valor com BDI => |  | 1162.13
[6 empty] | Quant. => | 1 | Preço Total => | 1162.13
14.10.2 | Código | Banco | Descrição | Tipo |  | Und | Quant. | Valor Unit | Total
Composição | ABM 38 | Próprio | EXAUSTOR AXIAL INDUSTRIAL - FORNECIMENTO E INSTALAÇÃO | INEL - INSTALAÇÃO ELÉTRICA/ELETRIFICAÇÃO E ILUMINAÇÃO EXTERNA |  | UN | 1 | 1697.02 | 1697.02
Composição Auxiliar | 88264 | SINAPI | ELETRICISTA COM ENCARGOS COMPLEMENTARES | SEDI - SERVIÇOS DIVERSOS |  | H | 2.371 | 24.37 | 57.78
Composição Auxiliar | 88247 | SINAPI | AUXILIAR DE ELETRICISTA COM ENCARGOS COMPLEMENTARES | SEDI - SERVIÇOS DIVERSOS |  | H | 2.371 | 18.66 | 44.24
Insumo | 2227 SBC | Próprio | EXAUSTOR AXIAL INDUSTRIAL 300mm MODELO EA400-T4 | Material |  | UN | 1 | 1595 | 1595
|  |  |  | MO sem LS => | 77.74 | LS => | 0 | MO com LS => | 77.74
|  |  |  | Valor do BDI => | 0 |  | Valor com BDI => |  | 1697.02
[6 empty] | Quant. => | 2 | Preço Total => | 3394.04
14.11 |  |  | SPDA | [5 empty] | 24991.26
14.11.1 | Código | Banco | Descrição | Tipo |  | Und | Quant. | Valor Unit | Total
Composição | 72253 | SINAPI | CABO DE COBRE NU 35MM2 - FORNECIMENTO E INSTALACAO | INEL - INSTALAÇÃO ELÉTRICA/ELETRIFICAÇÃO E ILUMINAÇÃO EXTERNA |  | M | 1 | 42.53 | 42.53
Composição Auxiliar | 88264 | SINAPI | ELETRICISTA COM ENCARGOS COMPLEMENTARES | SEDI - SERVIÇOS DIVERSOS |  | H | 0.21 | 24.37 | 5.11
Composição Auxiliar | 88247 | SINAPI | AUXILIAR DE ELETRICISTA COM ENCARGOS COMPLEMENTARES | SEDI - SERVIÇOS DIVERSOS |  | H | 0.21 | 18.66 | 3.91
Insumo | 00000863 | SINAPI | CABO DE COBRE NU 35 MM2 MEIO-DURO | Material |  | M | 1.02 | 32.86 | 33.51
|  |  |  | MO sem LS => | 6.88 | LS => | 0 | MO com LS => | 6.88
|  |  |  | Valor do BDI => | 0 |  | Valor com BDI => |  | 42.53
[6 empty] | Quant. => | 275 | Preço Total => | 11695.75
14.11.2 | Código | Banco | Descrição | Tipo |  | Und | Quant. | Valor Unit | Total
Composição | 72254 | SINAPI | CABO DE COBRE NU 50MM2 - FORNECIMENTO E INSTALACAO | INEL - INSTALAÇÃO ELÉTRICA/ELETRIFICAÇÃO E ILUMINAÇÃO EXTERNA |  | M | 1 | 60 | 60
Composição Auxiliar | 88264 | SINAPI | ELETRICISTA COM ENCARGOS COMPLEMENTARES | SEDI - SERVIÇOS DIVERSOS |  | H | 0.31 | 24.37 | 7.55
Composição Auxiliar | 88247 | SINAPI | AUXILIAR DE ELETRICISTA COM ENCARGOS COMPLEMENTARES | SEDI - SERVIÇOS DIVERSOS |  | H | 0.31 | 18.66 | 5.78
Insumo | 00000867 | SINAPI | CABO DE COBRE NU 50 MM2 MEIO-DURO | Material |  | M | 1.02 | 45.76 | 46.67
|  |  |  | MO sem LS => | 10.15 | LS => | 0 | MO com LS => | 10.15
|  |  |  | Valor do BDI => | 0 |  | Valor com BDI => |  | 60
[6 empty] | Quant. => | 150 | Preço Total => | 9000
14.11.3 | Código | Banco | Descrição | Tipo |  | Und | Quant. | Valor Unit | Total
Composição | ABM 39 | Próprio | CAIXA DE INSPEÇÃO PARA ATERRAMENTO, EM POLIETILENO, DIÂMETRO INTERNO = 0,3 M, TAMPA DE FERRO FUNDIDO - FORNECIMENTO E INSTALAÇÃO | INHI - INSTALAÇÕES HIDROS SANITÁRIAS |  | UN | 1 | 58.24 | 58.24
Composição Auxiliar | 88309 | SINAPI | PEDREIRO COM ENCARGOS COMPLEMENTARES | SEDI - SERVIÇOS DIVERSOS |  | H | 0.1693 | 22.02 | 3.72
Composição Auxiliar | 88316 | SINAPI | SERVENTE COM ENCARGOS COMPLEMENTARES | SEDI - SERVIÇOS DIVERSOS |  | H | 0.1693 | 18.53 | 3.13
Composição Auxiliar | 101618 | SINAPI | PREPARO DE FUNDO DE VALA COM LARGURA MENOR QUE 1,5 M, COM CAMADA DE AREIA, LANÇAMENTO MANUAL. AF_08/2020 | MOVT - MOVIMENTO DE TERRA |  | m³ | 0.0141 | 198.16 | 2.79
Insumo | 00034643 | SINAPI | CAIXA INSPECAO EM POLIETILENO PARA ATERRAMENTO E PARA RAIOS DIAMETRO = 300 MM | Material |  | UN | 1 | 11.7 | 11.7
Insumo | I8525 SEINFRA | Próprio | TAMPA PARA CAIXA DE INSPEÇÃO DE TERRA EM FERRO FUNDIDO 300mm | Material |  | UN | 1 | 36.9 | 36.9
|  |  |  | MO sem LS => | 6.23 | LS => | 0 | MO com LS => | 6.23
|  |  |  | Valor do BDI => | 0 |  | Valor com BDI => |  | 58.24
[6 empty] | Quant. => | 8 | Preço Total => | 465.92
14.11.4 | Código | Banco | Descrição | Tipo |  | Und | Quant. | Valor Unit | Total
Composição | ABM 40 | Próprio | SUPORTE GUIA SIMPLES 200MM - FORNECIMENTO E INSTALAÇÃO | INEL - INSTALAÇÃO ELÉTRICA/ELETRIFICAÇÃO E ILUMINAÇÃO EXTERNA |  | UN | 1 | 13 | 13
Composição Auxiliar | 88247 | SINAPI | AUXILIAR DE ELETRICISTA COM ENCARGOS COMPLEMENTARES | SEDI - SERVIÇOS DIVERSOS |  | H | 0.15 | 18.66 | 2.79
Composição Auxiliar | 88264 | SINAPI | ELETRICISTA COM ENCARGOS COMPLEMENTARES | SEDI - SERVIÇOS DIVERSOS |  | H | 0.15 | 24.37 | 3.65
Insumo | 00003384 | SINAPI | SUPORTE GUIA SIMPLES COM ROLDANA EM POLIPROPILENO PARA CHUMBAR, H = 20 CM | Material |  | UN | 1 | 6.56 | 6.56
|  |  |  | MO sem LS => | 4.91 | LS => | 0 | MO com LS => | 4.91
|  |  |  | Valor do BDI => | 0 |  | Valor com BDI => |  | 13
[6 empty] | Quant. => | 32 | Preço Total => | 416
14.11.5 | Código | Banco | Descrição | Tipo |  | Und | Quant. | Valor Unit | Total
Composição | ABM 41 | Próprio | SUPORTE GUIA REFORÇADO - FORNECIMENTO E INSTALAÇÃO | INEL - INSTALAÇÃO ELÉTRICA/ELETRIFICAÇÃO E ILUMINAÇÃO EXTERNA |  | UN | 1 | 18.01 | 18.01
Composição Auxiliar | 88247 | SINAPI | AUXILIAR DE ELETRICISTA COM ENCARGOS COMPLEMENTARES | SEDI - SERVIÇOS DIVERSOS |  | H | 0.15 | 18.66 | 2.79
Composição Auxiliar | 88264 | SINAPI | ELETRICISTA COM ENCARGOS COMPLEMENTARES | SEDI - SERVIÇOS DIVERSOS |  | H | 0.15 | 24.37 | 3.65
Insumo | M104100270 EMBASA | Próprio | SUPORTE-GUIA REFORCADO C/ ISOLADOR TIPO ROLDANA, h =20cm, C/ BASE P/ APARAFUSAR | Material |  | UN | 1 | 11.57 | 11.57
|  |  |  | MO sem LS => | 4.91 | LS => | 0 | MO com LS => | 4.91
|  |  |  | Valor do BDI => | 0 |  | Valor com BDI => |  | 18.01
[6 empty] | Quant. => | 20 | Preço Total => | 360.2
14.11.6 | Código | Banco | Descrição | Tipo |  | Und | Quant. | Valor Unit | Total
Composição | ABM 42 | Próprio | CAIXA DE EQUIPOTENCIALIZAÇÃO 200X200MM EM AÇO - FORNECIMENTO E INSTALAÇÃO | INEL - INSTALAÇÃO ELÉTRICA/ELETRIFICAÇÃO E ILUMINAÇÃO EXTERNA |  | UN | 1 | 453.22 | 453.22
Composição Auxiliar | 88247 | SINAPI | AUXILIAR DE ELETRICISTA COM ENCARGOS COMPLEMENTARES | SEDI - SERVIÇOS DIVERSOS |  | H | 1.5 | 18.66 | 27.99
Composição Auxiliar | 88264 | SINAPI | ELETRICISTA COM ENCARGOS COMPLEMENTARES | SEDI - SERVIÇOS DIVERSOS |  | H | 1.5 | 24.37 | 36.55
Insumo | 12141 ORSE | Próprio | Caixa de equipotencialização em aço 200x200x90mm, para embutir com tampa, com 9 terminais, ref:TEL-901 ou similar (SPDA) | Material |  | UN | 1 | 388.68 | 388.68
|  |  |  | MO sem LS => | 49.18 | LS => | 0 | MO com LS => | 49.18
|  |  |  | Valor do BDI => | 0 |  | Valor com BDI => |  | 453.22
[6 empty] | Quant. => | 1 | Preço Total => | 453.22
14.11.7 | Código | Banco | Descrição | Tipo |  | Und | Quant. | Valor Unit | Total
Composição | 91873 | SINAPI | ELETRODUTO RÍGIDO ROSCÁVEL, PVC, DN 40 MM (1 1/4"), PARA CIRCUITOS TERMINAIS, INSTALADO EM PAREDE - FORNECIMENTO E INSTALAÇÃO. AF_12/2015 | INEL - INSTALAÇÃO ELÉTRICA/ELETRIFICAÇÃO E ILUMINAÇÃO EXTERNA |  | M | 1 | 17.93 | 17.93
Composição Auxiliar | 88264 | SINAPI | ELETRICISTA COM ENCARGOS COMPLEMENTARES | SEDI - SERVIÇOS DIVERSOS |  | H | 0.221 | 24.37 | 5.38
Composição Auxiliar | 88247 | SINAPI | AUXILIAR DE ELETRICISTA COM ENCARGOS COMPLEMENTARES | SEDI - SERVIÇOS DIVERSOS |  | H | 0.221 | 18.66 | 4.12
Insumo | 00002684 | SINAPI | ELETRODUTO DE PVC RIGIDO ROSCAVEL DE 1 1/4 ", SEM LUVA | Material |  | M | 1.017 | 8.29 | 8.43
|  |  |  | MO sem LS => | 7.24 | LS => | 0 | MO com LS => | 7.24
|  |  |  | Valor do BDI => | 0 |  | Valor com BDI => |  | 17.93
[6 empty] | Quant. => | 1 | Preço Total => | 17.93
14.11.8 | Código | Banco | Descrição | Tipo |  | Und | Quant. | Valor Unit | Total
Composição | 91179 | SINAPI | FIXAÇÃO DE TUBOS HORIZONTAIS DE PVC, CPVC OU COBRE DIÂMETROS MENORES OU IGUAIS A 40 MM COM ABRAÇADEIRA METÁLICA RÍGIDA TIPO D 1/2" , FIXADA DIRETAMENTE NA LAJE. AF_05/2015 | INHI - INSTALAÇÕES HIDROS SANITÁRIAS |  | M | 1 | 6.09 | 6.09
Composição Auxiliar | 88248 | SINAPI | AUXILIAR DE ENCANADOR OU BOMBEIRO HIDRÁULICO COM ENCARGOS COMPLEMENTARES | SEDI - SERVIÇOS DIVERSOS |  | H | 0.02 | 16.61 | 0.33
Composição Auxiliar | 88267 | SINAPI | ENCANADOR OU BOMBEIRO HIDRÁULICO COM ENCARGOS COMPLEMENTARES | SEDI - SERVIÇOS DIVERSOS |  | H | 0.141 | 21.53 | 3.03
Insumo | 00000392 | SINAPI | ABRACADEIRA EM ACO PARA AMARRACAO DE ELETRODUTOS, TIPO D, COM 1/2" E PARAFUSO DE FIXACAO | Material |  | UN | 0.65 | 2.18 | 1.41
Insumo | 00011267 | SINAPI | ARRUELA LISA, REDONDA, DE LATAO POLIDO, DIAMETRO NOMINAL 5/8", DIAMETRO EXTERNO = 34 MM, DIAMETRO DO FURO = 17 MM, ESPESSURA = *2,5* MM | Material |  | UN | 0.65 | 0.9 | 0.58
Insumo | 00011976 | SINAPI | CHUMBADOR, DIAMETRO 1/4" COM PARAFUSO 1/4" X 40 MM | Material |  | UN | 0.65 | 0.63 | 0.4
Insumo | 00039997 | SINAPI | PORCA ZINCADA, SEXTAVADA, DIAMETRO 1/4" | Material |  | UN | 0.65 | 0.16 | 0.1
Insumo | 00039996 | SINAPI | VERGALHAO ZINCADO ROSCA TOTAL, 1/4 " (6,3 MM) | Material |  | M | 0.065 | 3.71 | 0.24
|  |  |  | MO sem LS => | 2.6 | LS => | 0 | MO com LS => | 2.6
|  |  |  | Valor do BDI => | 0 |  | Valor com BDI => |  | 6.09
[6 empty] | Quant. => | 1 | Preço Total => | 6.09
14.11.9 | Código | Banco | Descrição | Tipo |  | Und | Quant. | Valor Unit | Total
Composição | ABM 47 | Próprio | CAIXA DE INSPEÇÃO SUSPENSA DE PVC - TEL 541 PARA SPDA - FORNECIMENTO E INSTALAÇÃO | INEL - INSTALAÇÃO ELÉTRICA/ELETRIFICAÇÃO E ILUMINAÇÃO EXTERNA |  | UN | 1 | 77.89 | 77.89
Composição Auxiliar | 88247 | SINAPI | AUXILIAR DE ELETRICISTA COM ENCARGOS COMPLEMENTARES | SEDI - SERVIÇOS DIVERSOS |  | H | 1.5 | 18.66 | 27.99
Composição Auxiliar | 88264 | SINAPI | ELETRICISTA COM ENCARGOS COMPLEMENTARES | SEDI - SERVIÇOS DIVERSOS |  | H | 1.5 | 24.37 | 36.55
Insumo | 57215 SIURB | Próprio | CAIXA SUSPENSA P/ INSPEÇÃO DE TERRA - POLIPROPILENO OU PVC | Material |  | UN | 1 | 13.35 | 13.35
|  |  |  | MO sem LS => | 49.18 | LS => | 0 | MO com LS => | 49.18
|  |  |  | Valor do BDI => | 0 |  | Valor com BDI => |  | 77.89
[6 empty] | Quant. => | 9 | Preço Total => | 701.01
14.11.10 | Código | Banco | Descrição | Tipo |  | Und | Quant. | Valor Unit | Total
Composição | 96985 | SINAPI | HASTE DE ATERRAMENTO 5/8 PARA SPDA - FORNECIMENTO E INSTALAÇÃO. AF_12/2017 | INEL - INSTALAÇÃO ELÉTRICA/ELETRIFICAÇÃO E ILUMINAÇÃO EXTERNA |  | UN | 1 | 66.16 | 66.16
Composição Auxiliar | 88264 | SINAPI | ELETRICISTA COM ENCARGOS COMPLEMENTARES | SEDI - SERVIÇOS DIVERSOS |  | H | 0.2531 | 24.37 | 6.16
Composição Auxiliar | 88247 | SINAPI | AUXILIAR DE ELETRICISTA COM ENCARGOS COMPLEMENTARES | SEDI - SERVIÇOS DIVERSOS |  | H | 0.2531 | 18.66 | 4.72
Insumo | 00003379 | SINAPI | !EM PROCESSO DE DESATIVACAO! HASTE DE ATERRAMENTO EM ACO COM 3,00 M DE COMPRIMENTO E DN = 5/8", REVESTIDA COM BAIXA CAMADA DE COBRE, SEM CONECTOR | Material |  | UN | 1 | 55.28 | 55.28
|  |  |  | MO sem LS => | 8.29 | LS => | 0 | MO com LS => | 8.29
|  |  |  | Valor do BDI => | 0 |  | Valor com BDI => |  | 66.16
[6 empty] | Quant. => | 13 | Preço Total => | 860.08
14.11.11 | Código | Banco | Descrição | Tipo |  | Und | Quant. | Valor Unit | Total
Composição | ABM 43 | Próprio | SOLDA EXOTERMICA PARA FIXAÇÃO COM HASTE. | INEL - INSTALAÇÃO ELÉTRICA/ELETRIFICAÇÃO E ILUMINAÇÃO EXTERNA |  | UN | 1 | 36.62 | 36.62
Composição Auxiliar | 88264 | SINAPI | ELETRICISTA COM ENCARGOS COMPLEMENTARES | SEDI - SERVIÇOS DIVERSOS |  | H | 0.617 | 24.37 | 15.03
Composição Auxiliar | 88247 | SINAPI | AUXILIAR DE ELETRICISTA COM ENCARGOS COMPLEMENTARES | SEDI - SERVIÇOS DIVERSOS |  | H | 0.617 | 18.66 | 11.51
Insumo | 008332 SBC | Próprio | SOLDA ELETRONICA 1,5mm | Material |  | kg | 0.08 | 126 | 10.08
|  |  |  | MO sem LS => | 20.22 | LS => | 0 | MO com LS => | 20.22
|  |  |  | Valor do BDI => | 0 |  | Valor com BDI => |  | 36.62
[6 empty] | Quant. => | 13 | Preço Total => | 476.06
14.11.12 | Código | Banco | Descrição | Tipo |  | Und | Quant. | Valor Unit | Total
Composição | ABM 44 | Próprio | CONECTORES DIVERSOS PARA SISTEMA DE ATERRAMENTO - FORNECIMENTO E INSTALAÇÃO | INEL - INSTALAÇÃO ELÉTRICA/ELETRIFICAÇÃO E ILUMINAÇÃO EXTERNA |  | UN | 1 | 10.89 | 10.89
Composição Auxiliar | 88247 | SINAPI | AUXILIAR DE ELETRICISTA COM ENCARGOS COMPLEMENTARES | SEDI - SERVIÇOS DIVERSOS |  | H | 0.15 | 18.66 | 2.79
Composição Auxiliar | 88264 | SINAPI | ELETRICISTA COM ENCARGOS COMPLEMENTARES | SEDI - SERVIÇOS DIVERSOS |  | H | 0.15 | 24.37 | 3.65
Insumo | E00503 SEDOP | Próprio | Conector para haste de aterramento de 5/8" | Material |  | UN | 1 | 4.45 | 4.45
|  |  |  | MO sem LS => | 4.91 | LS => | 0 | MO com LS => | 4.91
|  |  |  | Valor do BDI => | 0 |  | Valor com BDI => |  | 10.89
[6 empty] | Quant. => | 20 | Preço Total => | 217.8
14.11.13 | Código | Banco | Descrição | Tipo |  | Und | Quant. | Valor Unit | Total
Composição | ABM 45 | Próprio | TERMINAL AEREO EM LATÃO 600MM - FORNECIMENTO E INSTALAÇÃO | INEL - INSTALAÇÃO ELÉTRICA/ELETRIFICAÇÃO E ILUMINAÇÃO EXTERNA |  | UN | 1 | 16.06 | 16.06
Composição Auxiliar | 88247 | SINAPI | AUXILIAR DE ELETRICISTA COM ENCARGOS COMPLEMENTARES | SEDI - SERVIÇOS DIVERSOS |  | H | 0.15 | 18.66 | 2.79
Composição Auxiliar | 88264 | SINAPI | ELETRICISTA COM ENCARGOS COMPLEMENTARES | SEDI - SERVIÇOS DIVERSOS |  | H | 0.15 | 24.37 | 3.65
Insumo | P.19.000.092009 CPOS | Próprio | Captor terminal aéreo h= 600mm,Ø 3/8´ galvanizado a fogo, ref. PRT-152A/156A/160A/164A Paratec,PK-0034/0083/0097/0177 Paraklin, TEL-040/050/051/052 Termotécnica | Material |  | UN | 1 | 9.62 | 9.62
|  |  |  | MO sem LS => | 4.91 | LS => | 0 | MO com LS => | 4.91
|  |  |  | Valor do BDI => | 0 |  | Valor com BDI => |  | 16.06
[6 empty] | Quant. => | 20 | Preço Total => | 321.2
15 |  |  | SERVIÇOS DIVERSOS | [5 empty] | 888.91
15.1 | Código | Banco | Descrição | Tipo |  | Und | Quant. | Valor Unit | Total
Composição | 9537 | SINAPI | LIMPEZA FINAL DA OBRA | SEDI - SERVIÇOS DIVERSOS |  | m² | 1 | 2.85 | 2.85
Composição Auxiliar | 88316 | SINAPI | SERVENTE COM ENCARGOS COMPLEMENTARES | SEDI - SERVIÇOS DIVERSOS |  | H | 0.14 | 18.53 | 2.59
Insumo | 00000003 | SINAPI | ACIDO MURIATICO, DILUICAO 10% A 12% PARA USO EM LIMPEZA | Material |  | L | 0.05 | 5.39 | 0.26
|  |  |  | MO sem LS => | 1.89 | LS => | 0 | MO com LS => | 1.89
|  |  |  | Valor do BDI => | 0 |  | Valor com BDI => |  | 2.85
[6 empty] | Quant. => | 311.9 | Preço Total => | 888.91

## Curva ABC de Serviços
Objeto: | CASA DE SAUDE SANTA MARCELINA - ALA BEATA | [6 empty] | Referência Utilizada: | SINAPI NÃO DES
Endereço: | BR - 364 - KM17 - HOSPITAL SANTA MARCELINA | [6 empty] | Mês de Referência: | 2021-09-01
Cidade: | PORTO VELHO/RO | [6 empty] | Encargos sociais | 115,15%(HORA)
Data: | 2021-11-01 | [7 empty] | 47,56%(MÊS)
[8 empty] | BDI | 22.88%
Curva ABC de Serviços
Código | Banco | Descrição | Und | Quant. | Valor Unit | Total | Peso (%) | Peso Acumulado (%) | ABC
94216 | SINAPI | TELHAMENTO COM TELHA METÁLICA TERMOACÚSTICA E = 30 MM, COM ATÉ 2 ÁGUAS, INCLUSO IÇAMENTO. AF_07/2019 | MÊS | 313,74 | 205,98 | 64.624,16 | 11,02 | 11.02% | A
ABM 01 | Próprio | ADMINISTRAÇÃO E CONTROLE | m² | 4,0 | 9.785,16 | 39.140,64 | 6,67 | 17.69% | A
87523 | SINAPI | ALVENARIA DE VEDAÇÃO DE BLOCOS CERÂMICOS FURADOS NA HORIZONTAL DE 9X14X19CM (ESPESSURA 9CM) DE PAREDES COM ÁREA LÍQUIDA MAIOR OU IGUAL A 6M² COM VÃOS E ARGAMASSA DE ASSENTAMENTO COM PREPARO EM BETONEIRA. AF_06/2014 | m² | 402,89 | 82,46 | 33.222,30 | 5,66 | 23.36% | A
ABM 06 | Próprio | FABRICAÇÃO E INSTALAÇÃO DE TESOURA INTEIRA EM AÇO, PARA VÃOS MAIORES DE 16M PARA TELHA ONDULADA DE FIBROCIMENTO, METALICA, PLASTICA OU TERMOACUSTICA, INCLUSO IÇAMENTO. | m² | 1.172,64 | 18,07 | 21.189,60 | 3,61 | 26.97% | A
98561 | SINAPI | IMPERMEABILIZAÇÃO DE PAREDES COM ARGAMASSA DE CIMENTO E AREIA, COM ADITIVO IMPERMEABILIZANTE, E = 2CM. AF_06/2018 | m² | 495,71 | 37,96 | 18.817,15 | 3,21 | 30.18% | A
98459 | SINAPI | TAPUME COM TELHA METÁLICA. AF_05/2018 | m² | 228,0 | 80,76 | 18.413,28 | 3,14 | 33.32% | A
87530 | SINAPI | MASSA ÚNICA, PARA RECEBIMENTO DE PINTURA, EM ARGAMASSA TRAÇO 1:2:8, PREPARO MANUAL, APLICADA MANUALMENTE EM FACES INTERNAS DE PAREDES, ESPESSURA DE 20MM, COM EXECUÇÃO DE TALISCAS. AF_06/2014 | m² | 495,71 | 36,82 | 18.252,04 | 3,11 | 36.43% | A
87269 | SINAPI | REVESTIMENTO CERÂMICO PARA PAREDES INTERNAS COM PLACAS TIPO ESMALTADA EXTRA DE DIMENSÕES 25X35 CM APLICADAS EM AMBIENTES DE ÁREA MAIOR QUE 5 M² NA ALTURA INTEIRA DAS PAREDES. AF_06/2014 | m² | 316,45 | 55,95 | 17.705,37 | 3,02 | 39.45% | A
91338 | SINAPI | PORTA DE ALUMÍNIO DE ABRIR COM LAMBRI, COM GUARNIÇÃO, FIXAÇÃO COM PARAFUSOS - FORNECIMENTO E INSTALAÇÃO. AF_12/2019 | KG | 13,44 | 1.259,57 | 16.928,62 | 2,89 | 42.34% | A
92580 | SINAPI | TRAMA DE AÇO COMPOSTA POR TERÇAS PARA TELHADOS DE ATÉ 2 ÁGUAS PARA TELHA ONDULADA DE FIBROCIMENTO, METÁLICA, PLÁSTICA OU TERMOACÚSTICA, INCLUSO TRANSPORTE VERTICAL. AF_07/2019 | m² | 313,74 | 52,46 | 16.458,80 | 2,81 | 45.14% | A
87251 | SINAPI | REVESTIMENTO CERÂMICO PARA PISO COM PLACAS TIPO ESMALTADA EXTRA DE DIMENSÕES 45X45 CM APLICADA EM AMBIENTES DE ÁREA MAIOR QUE 10 M2. AF_06/2014 | m² | 272,26 | 45,67 | 12.434,11 | 2,12 | 47.27% | A
87690 | SINAPI | CONTRAPISO EM ARGAMASSA TRAÇO 1:4 (CIMENTO E AREIA), PREPARO MECÂNICO COM BETONEIRA 400 L, APLICADO EM ÁREAS SECAS SOBRE LAJE, NÃO ADERIDO, ACABAMENTO NÃO REFORÇADO, ESPESSURA 5CM. AF_07/2021 | m² | 272,26 | 45,12 | 12.284,37 | 2,09 | 49.36% | A
92452 | SINAPI | MONTAGEM E DESMONTAGEM DE FÔRMA DE VIGA, ESCORAMENTO METÁLICO, PÉ-DIREITO SIMPLES, EM CHAPA DE MADEIRA RESINADA, 2 UTILIZAÇÕES. AF_09/2020 | m² | 98,3 | 120,62 | 11.856,94 | 2,02 | 51.38% | A
72253 | SINAPI | CABO DE COBRE NU 35MM2 - FORNECIMENTO E INSTALACAO | m² | 275,0 | 42,53 | 11.695,75 | 1,99 | 53.38% | A
87527 | SINAPI | EMBOÇO, PARA RECEBIMENTO DE CERÂMICA, EM ARGAMASSA TRAÇO 1:2:8, PREPARO MECÂNICO COM BETONEIRA 400L, APLICADO MANUALMENTE EM FACES INTERNAS DE PAREDES, PARA AMBIENTE COM ÁREA MENOR QUE 5M2, ESPESSURA DE 20MM, COM EXECUÇÃO DE TALISCAS. AF_06/2014 | m³ | 320,29 | 35,68 | 11.427,94 | 1,95 | 55.32% | A
96135 | SINAPI | APLICAÇÃO MANUAL DE MASSA ACRÍLICA EM PAREDES EXTERNAS DE CASAS, DUAS DEMÃOS. AF_05/2017 | m² | 495,71 | 22,41 | 11.108,86 | 1,89 | 57.22% | A
94965 | SINAPI | CONCRETO FCK = 25MPA, TRAÇO 1:2,3:2,7 (EM MASSA SECA DE CIMENTO/ AREIA MÉDIA/ BRITA 1) - PREPARO MECÂNICO COM BETONEIRA 400 L. AF_05/2021 | UN | 21,04 | 526,66 | 11.080,92 | 1,89 | 59.11% | A
72254 | SINAPI | CABO DE COBRE NU 50MM2 - FORNECIMENTO E INSTALACAO | M | 150,0 | 60,00 | 9.000,00 | 1,53 | 60.64% | A
91926 | SINAPI | CABO DE COBRE FLEXÍVEL ISOLADO, 2,5 MM², ANTI-CHAMA 450/750 V, PARA CIRCUITOS TERMINAIS - FORNECIMENTO E INSTALAÇÃO. AF_12/2015 | UN | 2.014,92 | 4,15 | 8.361,91 | 1,43 | 62.07% | A
96113 | SINAPI | FORRO EM PLACAS DE GESSO, PARA AMBIENTES COMERCIAIS. AF_05/2017_P | UN | 270,31 | 29,92 | 8.087,67 | 1,38 | 63.45% | A
88489 | SINAPI | APLICAÇÃO MANUAL DE PINTURA COM TINTA LÁTEX ACRÍLICA EM PAREDES, DUAS DEMÃOS. AF_06/2014 | m² | 495,71 | 14,27 | 7.073,78 | 1,21 | 64.65% | A
92269 | SINAPI | FABRICAÇÃO DE FÔRMA PARA PILARES E ESTRUTURAS SIMILARES, EM MADEIRA SERRADA, E=25 MM. AF_09/2020 | M | 55,71 | 123,72 | 6.892,44 | 1,18 | 65.83% | A
100702 | SINAPI | PORTA DE CORRER DE ALUMÍNIO, COM DUAS FOLHAS PARA VIDRO, INCLUSO VIDRO LISO INCOLOR, FECHADURA E PUXADOR, SEM ALIZAR. AF_12/2019 | M | 8,4 | 772,75 | 6.491,10 | 1,11 | 66.94% | A
96536 | SINAPI | FABRICAÇÃO, MONTAGEM E DESMONTAGEM DE FÔRMA PARA VIGA BALDRAME, EM MADEIRA SERRADA, E=25 MM, 4 UTILIZAÇÕES. AF_06/2017 | m² | 118,22 | 53,32 | 6.303,49 | 1,07 | 68.01% | A
96545 | SINAPI | ARMAÇÃO DE BLOCO, VIGA BALDRAME OU SAPATA UTILIZANDO AÇO CA-50 DE 8 MM - MONTAGEM. AF_06/2017 | m² | 241,55 | 20,41 | 4.930,03 | 0,84 | 68.85% | A
95240 | SINAPI | LASTRO DE CONCRETO MAGRO, APLICADO EM PISOS, LAJES SOBRE SOLO OU RADIERS, ESPESSURA DE 3 CM. AF_07/2016 | m² | 272,26 | 18,10 | 4.927,90 | 0,84 | 69.69% | A
ABM 03 | Próprio | ALUGUEL DE DOIS CONTAINERS EM CHAPA DE AÇO PARA ESCRITORIO E DEPOSITO (L=2,20M, C=6,20M, H=2,50M). | MES | 4,0 | 1.170,00 | 4.680,00 | 0,80 | 70.49% | A
91930 | SINAPI | CABO DE COBRE FLEXÍVEL ISOLADO, 6 MM², ANTI-CHAMA 450/750 V, PARA CIRCUITOS TERMINAIS - FORNECIMENTO E INSTALAÇÃO. AF_12/2015 | M | 454,87 | 9,39 | 4.271,22 | 0,73 | 71.22% | A
90466 | SINAPI | CHUMBAMENTO LINEAR EM ALVENARIA PARA RAMAIS/DISTRIBUIÇÃO COM DIÂMETROS MENORES OU IGUAIS A 40 MM. AF_05/2015 | m³ | 374,65 | 11,30 | 4.233,54 | 0,72 | 71.94% | A
92777 | SINAPI | ARMAÇÃO DE PILAR OU VIGA DE UMA ESTRUTURA CONVENCIONAL DE CONCRETO ARMADO EM UMA EDIFICAÇÃO TÉRREA OU SOBRADO UTILIZANDO AÇO CA-50 DE 8,0 MM - MONTAGEM. AF_12/2015 | UN | 203,18 | 20,43 | 4.150,96 | 0,71 | 72.65% | A
94228 | SINAPI | CALHA EM CHAPA DE AÇO GALVANIZADO NÚMERO 24, DESENVOLVIMENTO DE 50 CM, INCLUSO TRANSPORTE VERTICAL. AF_07/2019 | m² | 37,8 | 107,69 | 4.070,68 | 0,69 | 73.34% | A
96535 | SINAPI | FABRICAÇÃO, MONTAGEM E DESMONTAGEM DE FÔRMA PARA SAPATA, EM MADEIRA SERRADA, E=25 MM, 4 UTILIZAÇÕES. AF_06/2017 | UN | 36,45 | 109,64 | 3.996,37 | 0,68 | 74.02% | A
92873 | SINAPI | LANÇAMENTO COM USO DE BALDES, ADENSAMENTO E ACABAMENTO DE CONCRETO EM ESTRUTURAS. AF_12/2015 | UN | 21,04 | 185,12 | 3.894,92 | 0,66 | 74.69% | A
ABM 29 | Próprio | ENTRADA DE ENERGIA ELÉTRICA COM POSTE DE CONCRETO, INCLUSIVE CAIXA DE PROTEÇÃO PARA MEDIDOR E QUADRO PARA MEDIDOR | KG | 1,0 | 3.571,78 | 3.571,78 | 0,61 | 75.3% | A
ABM 38 | Próprio | EXAUSTOR AXIAL INDUSTRIAL - FORNECIMENTO E INSTALAÇÃO | m² | 2,0 | 1.697,02 | 3.394,04 | 0,58 | 75.88% | A
94570 | SINAPI | JANELA DE ALUMÍNIO DE CORRER COM 2 FOLHAS PARA VIDROS, COM VIDROS, BATENTE, ACABAMENTO COM ACETATO OU BRILHANTE E FERRAGENS. EXCLUSIVE ALIZAR E CONTRAMARCO. FORNECIMENTO E INSTALAÇÃO. AF_12/2019 | m³ | 9,31 | 350,54 | 3.263,52 | 0,56 | 76.43% | A
91855 | SINAPI | ELETRODUTO FLEXÍVEL CORRUGADO REFORÇADO, PVC, DN 25 MM (3/4"), PARA CIRCUITOS TERMINAIS, INSTALADO EM PAREDE - FORNECIMENTO E INSTALAÇÃO. AF_12/2015 | M | 335,4 | 9,42 | 3.159,46 | 0,54 | 76.97% | A
87879 | SINAPI | CHAPISCO APLICADO EM ALVENARIAS E ESTRUTURAS DE CONCRETO INTERNAS, COM COLHER DE PEDREIRO. ARGAMASSA TRAÇO 1:3 COM PREPARO EM BETONEIRA 400L. AF_06/2014 | UN | 805,77 | 3,85 | 3.102,21 | 0,53 | 77.5% | A
ABM 33 | Próprio | SWITCH 24 PORTAS - GERENCIAVEL - FORNECIMENTO E INSTALAÇÃO | M | 1,0 | 3.087,81 | 3.087,81 | 0,53 | 78.03% | A
94319 | SINAPI | ATERRO MANUAL DE VALAS COM SOLO ARGILO-ARENOSO E COMPACTAÇÃO MECANIZADA. AF_05/2016 | m² | 74,86 | 40,81 | 3.055,03 | 0,52 | 78.55% | A
102185 | SINAPI | PORTA DE ABRIR COM MOLA HIDRÁULICA, EM VIDRO TEMPERADO, 2 FOLHAS DE 90X210 CM, ESPESSURA DD 10MM, INCLUSIVE ACESSÓRIOS. AF_01/2021 | UN | 1,0 | 3.032,85 | 3.032,85 | 0,52 | 79.06% | A
94994 | SINAPI | EXECUÇÃO DE PASSEIO (CALÇADA) OU PISO DE CONCRETO COM CONCRETO MOLDADO IN LOCO, FEITO EM OBRA, ACABAMENTO CONVENCIONAL, ESPESSURA 8 CM, ARMADO. AF_07/2016 | UND | 30,0 | 99,36 | 2.980,80 | 0,51 | 79.57% | A
92759 | SINAPI | ARMAÇÃO DE PILAR OU VIGA DE UMA ESTRUTURA CONVENCIONAL DE CONCRETO ARMADO EM UM EDIFÍCIO DE MÚLTIPLOS PAVIMENTOS UTILIZANDO AÇO CA-60 DE 5,0 MM - MONTAGEM. AF_12/2015 | KG | 150,73 | 19,72 | 2.972,39 | 0,51 | 80.08% | B
100867 | SINAPI | BARRA DE APOIO RETA, EM ACO INOX POLIDO, COMPRIMENTO 70 CM, FIXADA NA PAREDE - FORNECIMENTO E INSTALAÇÃO. AF_01/2020 | M | 12,0 | 240,78 | 2.889,36 | 0,49 | 80.57% | B
91928 | SINAPI | CABO DE COBRE FLEXÍVEL ISOLADO, 4 MM², ANTI-CHAMA 450/750 V, PARA CIRCUITOS TERMINAIS - FORNECIMENTO E INSTALAÇÃO. AF_12/2015 | M | 413,88 | 6,83 | 2.826,80 | 0,48 | 81.05% | B
99059 | SINAPI | LOCACAO CONVENCIONAL DE OBRA, UTILIZANDO GABARITO DE TÁBUAS CORRIDAS PONTALETADAS A CADA 2,00M - 2 UTILIZAÇÕES. AF_10/2018 | UN | 68,7 | 41,00 | 2.816,70 | 0,48 | 81.53% | B
ABM 13 | Próprio | REVESTIMENTO RESISTENTE A IMPACTO PARA PORTA, DUAS FACES, ALTURA DE 40CM E LARGURA DE 90CM. - FORNECIMENTO E INSTALAÇÃO | m² | 4,0 | 641,82 | 2.567,28 | 0,44 | 81.97% | B
86939 | SINAPI | LAVATÓRIO LOUÇA BRANCA COM COLUNA, *44 X 35,5* CM, PADRÃO POPULAR, INCLUSO SIFÃO FLEXÍVEL EM PVC, VÁLVULA E ENGATE FLEXÍVEL 30CM EM PLÁSTICO E COM TORNEIRA CROMADA PADRÃO POPULAR - FORNECIMENTO E INSTALAÇÃO. AF_01/2020 | m² | 9,0 | 283,39 | 2.550,51 | 0,43 | 82.41% | B
ABM 07 | Próprio | FABRICAÇÃO E INSTALAÇÃO DE ESTRUTURA PARA CAIXA D'AGUA | UN | 139,7 | 18,07 | 2.524,37 | 0,43 | 82.84% | B
92779 | SINAPI | ARMAÇÃO DE PILAR OU VIGA DE UMA ESTRUTURA CONVENCIONAL DE CONCRETO ARMADO EM UMA EDIFICAÇÃO TÉRREA OU SOBRADO UTILIZANDO AÇO CA-50 DE 12,5 MM - MONTAGEM. AF_12/2015 | UN | 159,91 | 15,46 | 2.472,20 | 0,42 | 83.26% | B
96543 | SINAPI | ARMAÇÃO DE BLOCO, VIGA BALDRAME E SAPATA UTILIZANDO AÇO CA-60 DE 5 MM - MONTAGEM. AF_06/2017 | UN | 108,91 | 22,37 | 2.436,31 | 0,42 | 83.67% | B
98295 | SINAPI | CABO ELETRÔNICO CATEGORIA 5E, INSTALADO EM EDIFICAÇÃO INSTITUCIONAL - FORNECIMENTO E INSTALAÇÃO. AF_11/2019 | M | 1.242,4 | 1,92 | 2.385,40 | 0,41 | 84.08% | B
92990 | SINAPI | CABO DE COBRE FLEXÍVEL ISOLADO, 70 MM², ANTI-CHAMA 0,6/1,0 KV, PARA DISTRIBUIÇÃO - FORNECIMENTO E INSTALAÇÃO. AF_12/2015 | KG | 30,0 | 76,65 | 2.299,50 | 0,39 | 84.47% | B
96547 | SINAPI | ARMAÇÃO DE BLOCO, VIGA BALDRAME OU SAPATA UTILIZANDO AÇO CA-50 DE 12,5 MM - MONTAGEM. AF_06/2017 | UN | 147,64 | 15,57 | 2.298,75 | 0,39 | 84.87% | B
100720 | SINAPI | PINTURA COM TINTA ALQUÍDICA DE FUNDO (TIPO ZARCÃO) APLICADA A ROLO OU PINCEL SOBRE PERFIL METÁLICO EXECUTADO EM FÁBRICA (POR DEMÃO). AF_01/2020 | UN | 287,195 | 8,00 | 2.297,56 | 0,39 | 85.26% | B
97902 | SINAPI | CAIXA ENTERRADA HIDRÁULICA RETANGULAR EM ALVENARIA COM TIJOLOS CERÂMICOS MACIÇOS, DIMENSÕES INTERNAS: 0,6X0,6X0,6 M PARA REDE DE ESGOTO. AF_12/2020 | M | 4,0 | 566,39 | 2.265,56 | 0,39 | 85.64% | B
91940 | SINAPI | CAIXA RETANGULAR 4" X 2" MÉDIA (1,30 M DO PISO), PVC, INSTALADA EM PAREDE - FORNECIMENTO E INSTALAÇÃO. AF_12/2015 | M | 162,0 | 13,79 | 2.233,98 | 0,38 | 86.02% | B
96546 | SINAPI | ARMAÇÃO DE BLOCO, VIGA BALDRAME OU SAPATA UTILIZANDO AÇO CA-50 DE 10 MM - MONTAGEM. AF_06/2017 | UN | 120,36 | 18,38 | 2.212,21 | 0,38 | 86.4% | B
ABM 02 | Próprio | PPRA - PROGRAMA DE PREVENÇÃO DOS RISCOS AMBIENTAIS | M | 1,0 | 2.168,42 | 2.168,42 | 0,37 | 86.77% | B
91857 | SINAPI | ELETRODUTO FLEXÍVEL CORRUGADO REFORÇADO, PVC, DN 32 MM (1"), PARA CIRCUITOS TERMINAIS, INSTALADO EM PAREDE - FORNECIMENTO E INSTALAÇÃO. AF_12/2015 | UN | 159,88 | 13,29 | 2.124,80 | 0,36 | 87.13% | B
ABM 31 | Próprio | RACK ABERTO DE ATE 16U - FORNECIMENTO E INSTALAÇÃO | M | 1,0 | 2.112,91 | 2.112,91 | 0,36 | 87.49% | B
100868 | SINAPI | BARRA DE APOIO RETA, EM ACO INOX POLIDO, COMPRIMENTO 80 CM, FIXADA NA PAREDE - FORNECIMENTO E INSTALAÇÃO. AF_01/2020 | KG | 8,0 | 251,50 | 2.012,00 | 0,34 | 87.84% | B
89714 | SINAPI | TUBO PVC, SERIE NORMAL, ESGOTO PREDIAL, DN 100 MM, FORNECIDO E INSTALADO EM RAMAL DE DESCARGA OU RAMAL DE ESGOTO SANITÁRIO. AF_12/2014 | KG | 40,2 | 47,20 | 1.897,44 | 0,32 | 88.16% | B
74209/001 | SINAPI | PLACA DE OBRA EM CHAPA DE ACO GALVANIZADO | UN | 6,0 | 310,15 | 1.860,90 | 0,32 | 88.48% | B
100327 | SINAPI | RUFO EXTERNO/INTERNO EM CHAPA DE AÇO GALVANIZADO NÚMERO 26, CORTE DE 33 CM, INCLUSO IÇAMENTO. AF_07/2019 | UN | 26,5 | 5,89 | 1.855,35 | 0,32 | 88.79% | B
90447 | SINAPI | RASGO EM ALVENARIA PARA ELETRODUTOS COM DIAMETROS MENORES OU IGUAIS A 40 MM. AF_05/2015 | UN | 315,0 | 69,97 | 1.854,20 | 0,32 | 89.11% | B
ABM 36 | Próprio | HUB C/ GER, 24 PORTAS - FORNECIMENTO E INSTALAÇÃO | KG | 1,0 | 1.788,86 | 1.788,86 | 0,31 | 89.42% | B
88503 | SINAPI | CAIXA D´ÁGUA EM POLIETILENO, 1000 LITROS, COM ACESSÓRIOS | M | 2,0 | 880,67 | 1.761,34 | 0,30 | 89.72% | B
92778 | SINAPI | ARMAÇÃO DE PILAR OU VIGA DE UMA ESTRUTURA CONVENCIONAL DE CONCRETO ARMADO EM UMA EDIFICAÇÃO TÉRREA OU SOBRADO UTILIZANDO AÇO CA-50 DE 10,0 MM - MONTAGEM. AF_12/2015 | UN | 93,45 | 18,34 | 1.713,87 | 0,29 | 90.01% | B
91997 | SINAPI | TOMADA MÉDIA DE EMBUTIR (1 MÓDULO), 2P+T 20 A, INCLUINDO SUPORTE E PLACA - FORNECIMENTO E INSTALAÇÃO. AF_12/2015 | M | 51,0 | 30,90 | 1.575,90 | 0,27 | 90.28% | B
73908/002 | SINAPI | CANTONEIRA DE ALUMINIO 1"X1, PARA PROTECAO DE QUINA DE PAREDE | UN | 36,0 | 41,84 | 1.506,24 | 0,26 | 90.53% | B
ABM 15 | Próprio | ELETRODUTO FLEXIVEL, PVC, DN 75 MM (2 1/2") - FORNECIMENTO E INSTALAÇÃO. | KG | 21,58 | 68,94 | 1.487,72 | 0,25 | 90.79% | B
86932 | SINAPI | VASO SANITÁRIO SIFONADO COM CAIXA ACOPLADA LOUÇA BRANCA - PADRÃO MÉDIO, INCLUSO ENGATE FLEXÍVEL EM METAL CROMADO, 1/2 X 40CM - FORNECIMENTO E INSTALAÇÃO. AF_01/2020 | KG | 4,0 | 366,99 | 1.467,96 | 0,25 | 91.04% | B
ABM 18 | Próprio | ELETROCALHA PERFURADA TIPO ""U"" 100X50MM CHAPA 22 SEM TAMPA | M | 32,7 | 44,48 | 1.454,49 | 0,25 | 91.29% | B
92013 | SINAPI | TOMADA MÉDIA DE EMBUTIR (3 MÓDULOS), 2P+T 20 A, INCLUINDO SUPORTE E PLACA - FORNECIMENTO E INSTALAÇÃO. AF_12/2015 | UN | 20,0 | 72,48 | 1.449,60 | 0,25 | 91.53% | B
ABM 09 | Próprio | PROTEÇÃO PARA SIFAO, EM CHAPA INOX - FORNECIMENTO E INSTALAÇÃO | UN | 4,0 | 348,76 | 1.395,04 | 0,24 | 91.77% | B
ABM 28 | Próprio | QUADRO DE DISTRIBUICAO DE ENERGIA DE EMBUTIR, EM CHAPA METALICA, PARA 60 DISJUNTORES TERMOMAGNETICOS, COM BARRAMENTO , FORNECIMENTO E INSTALACAO | UN | 1,0 | 1.382,18 | 1.382,18 | 0,24 | 92.01% | B
ABM 30 | Próprio | LUMINÁRIA TIPO PLAFON EM PLÁSTICO, DE SOBREPOR, PARA 1 LÂMPADA, INCLUSO LAMPADA - FORNECIMENTO E INSTALAÇÃO. | M² | 31,0 | 41,36 | 1.282,16 | 0,22 | 92.23% | B
ABM 04 | Próprio | DEMOLIÇÃO DE CONCRETO SIMPLES, DE FORMA MANUAL. | UN | 3,79 | 332,46 | 1.260,02 | 0,21 | 92.44% | B
93358 | SINAPI | ESCAVAÇÃO MANUAL DE VALA COM PROFUNDIDADE MENOR OU IGUAL A 1,30 M. AF_02/2021 | M | 16,82 | 73,30 | 1.232,90 | 0,21 | 92.65% | B
88415 | SINAPI | APLICAÇÃO MANUAL DE FUNDO SELADOR ACRÍLICO EM PAREDES EXTERNAS DE CASAS. AF_06/2014 | M | 495,71 | 2,46 | 1.219,44 | 0,21 | 92.86% | B
ABM 37 | Próprio | CENTRAL DE ALARME DE INCÊNDIO - FORNECIMENTO E INSTALAÇÃO | m³ | 1,0 | 1.162,13 | 1.162,13 | 0,20 | 93.06% | B
98689 | SINAPI | SOLEIRA EM GRANITO, LARGURA 15 CM, ESPESSURA 2,0 CM. AF_09/2020 | m² | 13,0 | 88,37 | 1.148,81 | 0,20 | 93.25% | B
ABM 08 | Próprio | PISO EM TABUA CORRIDA DE MADEIRA, SOB ESTRUTURA METALICA, PARA BASE DE CAIXA D'AGUA | UN | 9,54 | 109,94 | 1.048,82 | 0,18 | 93.43% | B
98560 | SINAPI | IMPERMEABILIZAÇÃO DE PISO COM ARGAMASSA DE CIMENTO E AREIA, COM ADITIVO IMPERMEABILIZANTE, E = 2CM. AF_06/2018 | UN | 23,78 | 43,85 | 1.042,75 | 0,18 | 93.61% | B
96523 | SINAPI | ESCAVAÇÃO MANUAL PARA BLOCO DE COROAMENTO OU SAPATA, COM PREVISÃO DE FÔRMA. AF_06/2017 | M | 12,54 | 82,75 | 1.037,68 | 0,18 | 93.79% | B
ABM 10 | Próprio | BARRA DE APOIO HORIZONTAL, EM ACO INOX, PARA LAVATORIO, FIXADA NA PAREDE - FORNECIMENTO E INSTALACAO. AF_01/2020 | UN | 4,0 | 258,93 | 1.035,72 | 0,18 | 93.96% | B
ABM 25 | Próprio | DISPOSITIVO DIFERENCIAL DR, TETRAPOLAR 150A - FORNECIMENTO E INSTALAÇÃO | KG | 1,0 | 927,17 | 927,17 | 0,16 | 94.12% | B
100866 | SINAPI | BARRA DE APOIO RETA, EM ACO INOX POLIDO, COMPRIMENTO 60CM, FIXADA NA PAREDE - FORNECIMENTO E INSTALAÇÃO. AF_01/2020 | m² | 4,0 | 224,68 | 898,72 | 0,15 | 94.27% | B
89357 | SINAPI | TUBO, PVC, SOLDÁVEL, DN 32MM, INSTALADO EM RAMAL OU SUB-RAMAL DE ÁGUA - FORNECIMENTO E INSTALAÇÃO. AF_12/2014 | m³ | 33,4 | 26,77 | 894,11 | 0,15 | 94.43% | B
9537 | SINAPI | LIMPEZA FINAL DA OBRA | m² | 311,9 | 2,85 | 888,91 | 0,15 | 9458% | C
93183 | SINAPI | VERGA PRÉ-MOLDADA PARA JANELAS COM MAIS DE 1,5 M DE VÃO. AF_03/2016 | UN | 16,8 | 51,56 | 866,20 | 0,15 | 94.73% | B
ABM 35 | Próprio | ROTEADOR PARA COMUNICAÇÃO DE DADOS - FORNECIMENTO E INSTALAÇÃO | UN | 1,0 | 862,29 | 862,29 | 0,15 | 94.87% | B
96985 | SINAPI | HASTE DE ATERRAMENTO 5/8 PARA SPDA - FORNECIMENTO E INSTALAÇÃO. AF_12/2017 | UN | 13,0 | 66,16 | 860,08 | 0,15 | 95.02% | C
89712 | SINAPI | TUBO PVC, SERIE NORMAL, ESGOTO PREDIAL, DN 50 MM, FORNECIDO E INSTALADO EM RAMAL DE DESCARGA OU RAMAL DE ESGOTO SANITÁRIO. AF_12/2014 | m² | 34,03 | 24,25 | 825,22 | 0,14 | 95.16% | C
96527 | SINAPI | ESCAVAÇÃO MANUAL DE VALA PARA VIGA BALDRAME, COM PREVISÃO DE FÔRMA. AF_06/2017 | M | 7,47 | 108,79 | 812,66 | 0,14 | 95.3% | C
92986 | SINAPI | CABO DE COBRE FLEXÍVEL ISOLADO, 35 MM², ANTI-CHAMA 0,6/1,0 KV, PARA DISTRIBUIÇÃO - FORNECIMENTO E INSTALAÇÃO. AF_12/2015 | m³ | 20,0 | 39,69 | 793,80 | 0,14 | 95.43% | C
93195 | SINAPI | CONTRAVERGA PRÉ-MOLDADA PARA VÃOS DE MAIS DE 1,5 M DE COMPRIMENTO. AF_03/2016 | M | 16,8 | 46,25 | 777,00 | 0,13 | 95.57% | C
97633 | SINAPI | DEMOLIÇÃO DE REVESTIMENTO CERÂMICO, DE FORMA MANUAL, SEM REAPROVEITAMENTO. AF_12/2017 | UN | 36,92 | 19,32 | 713,29 | 0,12 | 95.69% | C
ABM 47 | Próprio | CAIXA DE INSPEÇÃO SUSPENSA DE PVC - TEL 541 PARA SPDA - FORNECIMENTO E INSTALAÇÃO | UN | 9,0 | 77,89 | 701,01 | 0,12 | 95.81% | C
ABM 12 | Próprio | BARRA DE APOIO PARA PORTA, 45 CM - FORNECIMENTO E INSTALAÇÃO | UN | 4,0 | 167,25 | 669,00 | 0,11 | 95.92% | C
94569 | SINAPI | JANELA DE ALUMÍNIO TIPO MAXIM-AR, COM VIDROS, BATENTE E FERRAGENS. EXCLUSIVE ALIZAR, ACABAMENTO E CONTRAMARCO. FORNECIMENTO E INSTALAÇÃO. AF_12/2019 | UN | 1,2 | 551,05 | 661,26 | 0,11 | 96.03% | C
ABM 11 | Próprio | BARRA DE APOIO RETA VERTICAL, EM ACO INOX POLIDO, COMPRIMENTO 40CM, FIXADA NA PAREDE - FORNECIMENTO E INSTALAÇÃO. | m² | 4,0 | 164,04 | 656,16 | 0,11 | 96.15% | C
90443 | SINAPI | RASGO EM ALVENARIA PARA RAMAIS/ DISTRIBUIÇÃO COM DIAMETROS MENORES OU IGUAIS A 40 MM. AF_05/2015 | un | 59,65 | 10,82 | 645,41 | 0,11 | 96.26% | C
ABM 32 | Próprio | PATCH PANEL 24 PORTAS (CAT 5) - FORNECIMENTO E INSTALAÇÃO | M | 1,0 | 637,54 | 637,54 | 0,11 | 96.37% | C
74130/006 | SINAPI | DISJUNTOR TERMOMAGNETICO TRIPOLAR PADRAO NEMA (AMERICANO) 125 A 150A 240V, FORNECIMENTO E INSTALACAO | M | 2,0 | 312,97 | 625,94 | 0,11 | 96.47% | C
86927 | SINAPI | TANQUE DE MÁRMORE SINTÉTICO SUSPENSO, 22L OU EQUIVALENTE, INCLUSO SIFÃO TIPO GARRAFA EM PVC, VÁLVULA PLÁSTICA E TORNEIRA DE METAL CROMADO PADRÃO POPULAR - FORNEC. E INSTALAÇÃO. AF_01/2020 | UN | 2,0 | 311,37 | 622,74 | 0,11 | 96.58% | C
93382 | SINAPI | REATERRO MANUAL DE VALAS COM COMPACTAÇÃO MECANIZADA. AF_04/2016 | UN | 20,7 | 28,83 | 596,78 | 0,10 | 96.68% | C
89578 | SINAPI | TUBO PVC, SÉRIE R, ÁGUA PLUVIAL, DN 100 MM, FORNECIDO E INSTALADO EM CONDUTORES VERTICAIS DE ÁGUAS PLUVIAIS. AF_12/2014 | UN | 15,95 | 36,64 | 584,40 | 0,10 | 96.78% | C
ABM 24 | Próprio | DISPOSITIVO DIFERENCIAL DR , BIPOLAR 32A - FORNECIMENTOP E INSTALAÇÃO | M | 4,0 | 146,02 | 584,08 | 0,10 | 96.88% | C
ABM 26 | Próprio | DISPOSITIVO DPS CLASSE II, 1 POLO, CORRENTE 45 KA - FORNECIMENTO E INSTALAÇÃO | m³ | 4,0 | 142,18 | 568,72 | 0,10 | 96.98% | C
89987 | SINAPI | REGISTRO DE GAVETA BRUTO, LATÃO, ROSCÁVEL, 3/4", COM ACABAMENTO E CANOPLA CROMADOS. FORNECIDO E INSTALADO EM RAMAL DE ÁGUA. AF_12/2014 | UN | 10,0 | 56,18 | 561,80 | 0,10 | 97.07% | C
91969 | SINAPI | INTERRUPTOR PARALELO (3 MÓDULOS), 10A/250V, INCLUINDO SUPORTE E PLACA - FORNECIMENTO E INSTALAÇÃO. AF_12/2015 | UN | 8,0 | 69,27 | 554,16 | 0,09 | 97.17% | C
89402 | SINAPI | TUBO, PVC, SOLDÁVEL, DN 25MM, INSTALADO EM RAMAL DE DISTRIBUIÇÃO DE ÁGUA - FORNECIMENTO E INSTALAÇÃO. AF_12/2014 | M | 62,59 | 8,69 | 543,90 | 0,09 | 97.26% | C
91860 | SINAPI | ELETRODUTO FLEXÍVEL CORRUGADO, PEAD, DN 40 MM (1 1/4"), PARA CIRCUITOS TERMINAIS, INSTALADO EM PAREDE - FORNECIMENTO E INSTALAÇÃO. AF_12/2015 | M | 42,8 | 11,16 | 477,64 | 0,08 | 97.34% | C
ABM 43 | Próprio | SOLDA EXOTERMICA PARA FIXAÇÃO COM HASTE. | UN | 13,0 | 36,62 | 476,06 | 0,08 | 97.42% | C
93185 | SINAPI | VERGA PRÉ-MOLDADA PARA PORTAS COM MAIS DE 1,5 M DE VÃO. AF_03/2016 | M | 9,24 | 50,90 | 470,31 | 0,08 | 97.5% | C
ABM 39 | Próprio | CAIXA DE INSPEÇÃO PARA ATERRAMENTO, EM POLIETILENO, DIÂMETRO INTERNO = 0,3 M, TAMPA DE FERRO FUNDIDO - FORNECIMENTO E INSTALAÇÃO | UN | 8,0 | 58,24 | 465,92 | 0,08 | 97.58% | C
91985 | SINAPI | INTERRUPTOR PULSADOR CAMPAINHA (1 MÓDULO), 10A/250V, INCLUINDO SUPORTE E PLACA - FORNECIMENTO E INSTALAÇÃO. AF_09/2017 | UN | 20,0 | 1,48 | 461,61 | 0,08 | 97.66% | C
73859/002 | SINAPI | CAPINA E LIMPEZA MANUAL DE TERRENO | M | 311,9 | 23,01 | 460,20 | 0,08 | 97.74% | C
ABM 42 | Próprio | CAIXA DE EQUIPOTENCIALIZAÇÃO 200X200MM EM AÇO - FORNECIMENTO E INSTALAÇÃO | UN | 1,0 | 453,22 | 453,22 | 0,08 | 97.82% | C
ABM 16 | Próprio | ELETROCALHA PERFURADA TIPO ""U"" 50X50MM CHAPA 22 SEM TAMPA | m² | 8,4 | 50,59 | 424,95 | 0,07 | 97.89% | C
89584 | SINAPI | JOELHO 90 GRAUS, PVC, SERIE R, ÁGUA PLUVIAL, DN 100 MM, JUNTA ELÁSTICA, FORNECIDO E INSTALADO EM CONDUTORES VERTICAIS DE ÁGUAS PLUVIAIS. AF_12/2014 | UN | 12,0 | 34,73 | 416,76 | 0,07 | 97.96% | C
ABM 40 | Próprio | SUPORTE GUIA SIMPLES 200MM - FORNECIMENTO E INSTALAÇÃO | UN | 32,0 | 13,00 | 416,00 | 0,07 | 98.03% | C
89711 | SINAPI | TUBO PVC, SERIE NORMAL, ESGOTO PREDIAL, DN 40 MM, FORNECIDO E INSTALADO EM RAMAL DE DESCARGA OU RAMAL DE ESGOTO SANITÁRIO. AF_12/2014 | M | 25,08 | 16,29 | 408,55 | 0,07 | 98.1% | C
89448 | SINAPI | TUBO, PVC, SOLDÁVEL, DN 40MM, INSTALADO EM PRUMADA DE ÁGUA - FORNECIMENTO E INSTALAÇÃO. AF_12/2014 | M | 25,85 | 15,06 | 389,30 | 0,07 | 98.17% | C
ABM 05 | Próprio | DESTINAÇÃO E TRANSPORTE DE RESIDUOS EM CAMINHÃO BASCULANTE. | UN | 7,98 | 48,61 | 387,90 | 0,07 | 98.23% | C
92005 | SINAPI | TOMADA MÉDIA DE EMBUTIR (2 MÓDULOS), 2P+T 20 A, INCLUINDO SUPORTE E PLACA - FORNECIMENTO E INSTALAÇÃO. AF_12/2015 | UN | 7,0 | 51,69 | 361,83 | 0,06 | 98.29% | C
98307 | SINAPI | TOMADA DE REDE RJ45 - FORNECIMENTO E INSTALAÇÃO. AF_11/2019 | UN | 8,0 | 45,15 | 361,20 | 0,06 | 98.36% | C
ABM 41 | Próprio | SUPORTE GUIA REFORÇADO - FORNECIMENTO E INSTALAÇÃO | M | 20,0 | 18,01 | 360,20 | 0,06 | 98.42% | C
100860 | SINAPI | CHUVEIRO ELÉTRICO COMUM CORPO PLÁSTICO, TIPO DUCHA  FORNECIMENTO E INSTALAÇÃO. AF_01/2020 | M³ | 4,0 | 84,73 | 338,92 | 0,06 | 98.48% | C
91937 | SINAPI | CAIXA OCTOGONAL 3" X 3", PVC, INSTALADA EM LAJE - FORNECIMENTO E INSTALAÇÃO. AF_12/2015 | UN | 31,0 | 10,77 | 333,87 | 0,06 | 98.53% | C
ABM 45 | Próprio | TERMINAL AEREO EM LATÃO 600MM - FORNECIMENTO E INSTALAÇÃO | UN | 20,0 | 16,06 | 321,20 | 0,05 | 98.59% | C
91961 | SINAPI | INTERRUPTOR PARALELO (2 MÓDULOS), 10A/250V, INCLUINDO SUPORTE E PLACA - FORNECIMENTO E INSTALAÇÃO. AF_12/2015 | un | 6,0 | 49,55 | 297,30 | 0,05 | 98.64% | C
93184 | SINAPI | VERGA PRÉ-MOLDADA PARA PORTAS COM ATÉ 1,5 M DE VÃO. AF_03/2016 | M | 8,96 | 29,01 | 259,92 | 0,04 | 98.68% | C
ABM 23 | Próprio | DISJUNTOR BIPOLAR TIPO DIN, CORRENTE NOMINAL DE 15A - FORNECIMENTO E INSTALAÇÃO. AF_04/2016 | UN | 5,0 | 50,50 | 252,50 | 0,04 | 98.72% | C
ABM 21 | Próprio | CAIXA DE PASSAGEM NO TETO, PVC, 150X150MM - FORNECIMENTO E INSTALAÇÃO | UN | 3,0 | 79,43 | 238,29 | 0,04 | 98.77% | C
93182 | SINAPI | VERGA PRÉ-MOLDADA PARA JANELAS COM ATÉ 1,5 M DE VÃO. AF_03/2016 | UN | 6,02 | 39,51 | 237,85 | 0,04 | 98.81% | C
89669 | SINAPI | LUVA SIMPLES, PVC, SERIE R, ÁGUA PLUVIAL, DN 100 MM, JUNTA ELÁSTICA, FORNECIDO E INSTALADO EM CONDUTORES VERTICAIS DE ÁGUAS PLUVIAIS. AF_12/2014 | UN | 12,0 | 19,57 | 234,84 | 0,04 | 98.85% | C
93194 | SINAPI | CONTRAVERGA PRÉ-MOLDADA PARA VÃOS DE ATÉ 1,5 M DE COMPRIMENTO. AF_03/2016 | UN | 6,02 | 38,92 | 234,29 | 0,04 | 98.89% | C
ABM 20 | Próprio | CAIXA DE PASSAGEM E TAMPA PRÉ-MOLDADAS EM CONCRETO, SEM FUNDO, 60X60CM - FORNECIMENTO E INSTALAÇÃO | UN | 1,0 | 231,28 | 231,28 | 0,04 | 98.93% | C
89707 | SINAPI | CAIXA SIFONADA, PVC, DN 100 X 100 X 50 MM, JUNTA ELÁSTICA, FORNECIDA E INSTALADA EM RAMAL DE DESCARGA OU EM RAMAL DE ESGOTO SANITÁRIO. AF_12/2014 | UN | 9,0 | 25,29 | 227,61 | 0,04 | 98.96% | C
94794 | SINAPI | REGISTRO DE GAVETA BRUTO, LATÃO, ROSCÁVEL, 1 1/2, COM ACABAMENTO E CANOPLA CROMADOS, INSTALADO EM RESERVAÇÃO DE ÁGUA DE EDIFICAÇÃO QUE POSSUA RESERVATÓRIO DE FIBRA/FIBROCIMENTO  FORNECIMENTO E INSTALAÇÃO. AF_06/2016 | un | 2,0 | 111,76 | 223,52 | 0,04 | 99% | C
93664 | SINAPI | DISJUNTOR BIPOLAR TIPO DIN, CORRENTE NOMINAL DE 32A - FORNECIMENTO E INSTALAÇÃO. AF_10/2020 | UN | 4,0 | 55,46 | 221,84 | 0,04 | 99.04% | C
ABM 44 | Próprio | CONECTORES DIVERSOS PARA SISTEMA DE ATERRAMENTO - FORNECIMENTO E INSTALAÇÃO | UN | 20,0 | 10,89 | 217,80 | 0,04 | 99.08% | C
91953 | SINAPI | INTERRUPTOR SIMPLES (1 MÓDULO), 10A/250V, INCLUINDO SUPORTE E PLACA - FORNECIMENTO E INSTALAÇÃO. AF_12/2015 | M | 9,0 | 24,14 | 217,26 | 0,04 | 99.11% | C
89985 | SINAPI | REGISTRO DE PRESSÃO BRUTO, LATÃO, ROSCÁVEL, 3/4", COM ACABAMENTO E CANOPLA CROMADOS. FORNECIDO E INSTALADO EM RAMAL DE ÁGUA. AF_12/2014 | UN | 4,0 | 53,58 | 214,32 | 0,04 | 99.15% | C
97668 | SINAPI | ELETRODUTO FLEXÍVEL CORRUGADO, PEAD, DN 63 (2") - FORNECIMENTO E INSTALAÇÃO. AF_04/2016 | M | 20,74 | 10,00 | 207,40 | 0,04 | 99.19% | C
93660 | SINAPI | DISJUNTOR BIPOLAR TIPO DIN, CORRENTE NOMINAL DE 10A - FORNECIMENTO E INSTALAÇÃO. AF_10/2020 | UN | 4,0 | 49,44 | 197,76 | 0,03 | 99.22% | C
96617 | SINAPI | LASTRO DE CONCRETO MAGRO, APLICADO EM BLOCOS DE COROAMENTO OU SAPATAS, ESPESSURA DE 3 CM. AF_08/2017 | UN | 9,92 | 18,73 | 185,80 | 0,03 | 99.25% | C
97900 | SINAPI | CAIXA ENTERRADA HIDRÁULICA RETANGULAR EM ALVENARIA COM TIJOLOS CERÂMICOS MACIÇOS, DIMENSÕES INTERNAS: 0,3X0,3X0,3 M PARA REDE DE ESGOTO. AF_12/2020 | UN | 1,0 | 181,02 | 181,02 | 0,03 | 99.28% | C
91949 | SINAPI | SUPORTE PARAFUSADO COM PLACA DE ENCAIXE 4" X 4" ALTO (2,00 M DO PISO) PARA PONTO ELÉTRICO - FORNECIMENTO E INSTALAÇÃO. AF_12/2015 | M | 13,0 | 13,77 | 179,01 | 0,03 | 99.31% | C
96544 | SINAPI | ARMAÇÃO DE BLOCO, VIGA BALDRAME OU SAPATA UTILIZANDO AÇO CA-50 DE 6,3 MM - MONTAGEM. AF_06/2017 | M | 8,27 | 21,44 | 177,30 | 0,03 | 99.34% | C
91979 | SINAPI | INTERRUPTOR INTERMEDIÁRIO (1 MÓDULO), 10A/250V, INCLUINDO SUPORTE E PLACA - FORNECIMENTO E INSTALAÇÃO. AF_09/2017 | m² | 4,0 | 43,57 | 174,28 | 0,03 | 99.37% | C
90373 | SINAPI | JOELHO 90 GRAUS COM BUCHA DE LATÃO, PVC, SOLDÁVEL, DN 25MM, X 1/2 INSTALADO EM RAMAL OU SUB-RAMAL DE ÁGUA - FORNECIMENTO E INSTALAÇÃO. AF_12/2014 | UN | 13,0 | 13,39 | 174,07 | 0,03 | 99.4% | C
ABM 46 | Próprio | CAIXA DE PASSAGEM E TAMPA PRÉ-MOLDADAS EM CONCRETO, SEM FUNDO, 40X40CM - FORNECIMENTO E INSTALAÇÃO | UN | 1,0 | 155,55 | 155,55 | 0,03 | 99.43% | C
ABM 17 | Próprio | ELETROCALHA PERFURADA TIPO ""U"" 75X50MM CHAPA 22 SEM TAMPA | UN | 3,75 | 40,46 | 151,72 | 0,03 | 99.46% | C
94097 | SINAPI | PREPARO DE FUNDO DE VALA COM LARGURA MENOR QUE 1,5 M, EM LOCAL COM NÍVEL BAIXO DE INTERFERÊNCIA. AF_06/2016 | UN | 28,16 | 5,34 | 150,37 | 0,03 | 99.48% | C
97667 | SINAPI | ELETRODUTO FLEXÍVEL CORRUGADO, PEAD, DN 50 (1 ½) - FORNECIMENTO E INSTALAÇÃO. AF_04/2016 | UN | 23,1 | 6,48 | 149,68 | 0,03 | 99.51% | C
97650 | SINAPI | REMOÇÃO DE TRAMA DE MADEIRA PARA COBERTURA, DE FORMA MANUAL, SEM REAPROVEITAMENTO. AF_12/2017 | M | 21,4 | 6,17 | 132,03 | 0,02 | 99.53% | C
92776 | SINAPI | ARMAÇÃO DE PILAR OU VIGA DE UMA ESTRUTURA CONVENCIONAL DE CONCRETO ARMADO EM UMA EDIFICAÇÃO TÉRREA OU SOBRADO UTILIZANDO AÇO CA-50 DE 6,3 MM - MONTAGEM. AF_12/2015 | M | 5,91 | 21,56 | 127,41 | 0,02 | 99.55% | C
89362 | SINAPI | JOELHO 90 GRAUS, PVC, SOLDÁVEL, DN 25MM, INSTALADO EM RAMAL OU SUB-RAMAL DE ÁGUA - FORNECIMENTO E INSTALAÇÃO. AF_12/2014 | m² | 17,0 | 7,47 | 126,99 | 0,02 | 99.57% | C
89395 | SINAPI | TE, PVC, SOLDÁVEL, DN 25MM, INSTALADO EM RAMAL OU SUB-RAMAL DE ÁGUA - FORNECIMENTO E INSTALAÇÃO. AF_12/2014 | m² | 12,0 | 10,46 | 125,52 | 0,02 | 99.59% | C
97647 | SINAPI | REMOÇÃO DE TELHAS, DE FIBROCIMENTO, METÁLICA E CERÂMICA, DE FORMA MANUAL, SEM REAPROVEITAMENTO. AF_12/2017 | UN | 42,8 | 2,86 | 122,40 | 0,02 | 99.61% | C
91955 | SINAPI | INTERRUPTOR PARALELO (1 MÓDULO), 10A/250V, INCLUINDO SUPORTE E PLACA - FORNECIMENTO E INSTALAÇÃO. AF_12/2015 | UN | 4,0 | 29,83 | 119,32 | 0,02 | 99.63% | C
72602 | SINAPI | JOELHO REDUCAO PVC SOLDAVEL 90º AGUA FRIA 32X25MM - FORNECIMENTO E INSTALACAO | UN | 9,0 | 12,98 | 116,82 | 0,02 | 99.65% | C
ABM 34 | Próprio | ORGANIZADOR PARA CABOS - FORNECIMENTO E INSTALAÇÃO | m² | 1,0 | 114,70 | 114,70 | 0,02 | 99.67% | C
ABM 14 | Próprio | PLACA PARA PORTA WC C/ DESENHO UNIVERSAL ACESSIBILIDADE- FORNECIMENTO E APLICAÇÃO | KG | 4,0 | 26,15 | 104,60 | 0,02 | 99.69% | C
89728 | SINAPI | CURVA CURTA 90 GRAUS, PVC, SERIE NORMAL, ESGOTO PREDIAL, DN 40 MM, JUNTA SOLDÁVEL, FORNECIDO E INSTALADO EM RAMAL DE DESCARGA OU RAMAL DE ESGOTO SANITÁRIO. AF_12/2014 | UN | 11,0 | 8,92 | 98,12 | 0,02 | 99.71% | C
89724 | SINAPI | JOELHO 90 GRAUS, PVC, SERIE NORMAL, ESGOTO PREDIAL, DN 40 MM, JUNTA SOLDÁVEL, FORNECIDO E INSTALADO EM RAMAL DE DESCARGA OU RAMAL DE ESGOTO SANITÁRIO. AF_12/2014 | UN | 11,0 | 8,37 | 92,07 | 0,02 | 99.72% | C
89744 | SINAPI | JOELHO 90 GRAUS, PVC, SERIE NORMAL, ESGOTO PREDIAL, DN 100 MM, JUNTA ELÁSTICA, FORNECIDO E INSTALADO EM RAMAL DE DESCARGA OU RAMAL DE ESGOTO SANITÁRIO. AF_12/2014 | UN | 4,0 | 21,20 | 84,80 | 0,01 | 99.74% | C
91981 | SINAPI | INTERRUPTOR BIPOLAR (1 MÓDULO), 10A/250V, INCLUINDO SUPORTE E PLACA - FORNECIMENTO E INSTALAÇÃO. AF_09/2017 | UN | 2,0 | 42,35 | 84,70 | 0,01 | 99.75% | C
94705 | SINAPI | ADAPTADOR COM FLANGE E ANEL DE VEDAÇÃO, PVC, SOLDÁVEL, DN 40 MM X 1 1/4 , INSTALADO EM RESERVAÇÃO DE ÁGUA DE EDIFICAÇÃO QUE POSSUA RESERVATÓRIO DE FIBRA/FIBROCIMENTO FORNECIMENTO E INSTALAÇÃO. AF_06/2016 | UN | 3,0 | 28,14 | 84,42 | 0,01 | 99.77% | C
ABM 19 | Próprio | INTERRUPTOR INTERMEDIÁRIO (2 MÓDULO), 10A/250V, INCLUINDO SUPORTE E PLACA - FORNECIMENTO E INSTALAÇÃO. | UN | 1,0 | 79,64 | 79,64 | 0,01 | 99.78% | C
89825 | SINAPI | TE, PVC, SERIE NORMAL, ESGOTO PREDIAL, DN 50 X 50 MM, JUNTA ELÁSTICA, FORNECIDO E INSTALADO EM PRUMADA DE ESGOTO SANITÁRIO OU VENTILAÇÃO. AF_12/2014 | KG | 6,0 | 13,24 | 79,44 | 0,01 | 99.79% | C
ABM 27 | Próprio | FUSIVEL 100A - FORNECIMENTO E INSTALAÇÃO | UN | 3,0 | 25,07 | 75,21 | 0,01 | 99.81% | C
89827 | SINAPI | JUNÇÃO SIMPLES, PVC, SERIE NORMAL, ESGOTO PREDIAL, DN 50 X 50 MM, JUNTA ELÁSTICA, FORNECIDO E INSTALADO EM PRUMADA DE ESGOTO SANITÁRIO OU VENTILAÇÃO. AF_12/2014 | UN | 5,0 | 14,73 | 73,65 | 0,01 | 99.82% | C
89366 | SINAPI | JOELHO 90 GRAUS COM BUCHA DE LATÃO, PVC, SOLDÁVEL, DN 25MM, X 3/4 INSTALADO EM RAMAL OU SUB-RAMAL DE ÁGUA - FORNECIMENTO E INSTALAÇÃO. AF_12/2014 | UN | 5,0 | 14,63 | 73,15 | 0,01 | 99.83% | C
89624 | SINAPI | TÊ DE REDUÇÃO, PVC, SOLDÁVEL, DN 40MM X 32MM, INSTALADO EM PRUMADA DE ÁGUA - FORNECIMENTO E INSTALAÇÃO. AF_12/2014 | UN | 4,0 | 17,90 | 71,60 | 0,01 | 99.85% | C
89801 | SINAPI | JOELHO 90 GRAUS, PVC, SERIE NORMAL, ESGOTO PREDIAL, DN 50 MM, JUNTA ELÁSTICA, FORNECIDO E INSTALADO EM PRUMADA DE ESGOTO SANITÁRIO OU VENTILAÇÃO. AF_12/2014 | UN | 11,0 | 6,13 | 67,43 | 0,01 | 99.86% | C
89538 | SINAPI | ADAPTADOR CURTO COM BOLSA E ROSCA PARA REGISTRO, PVC, SOLDÁVEL, DN 25MM X 3/4, INSTALADO EM PRUMADA DE ÁGUA - FORNECIMENTO E INSTALAÇÃO. AF_12/2014 | UN | 20,0 | 3,37 | 67,40 | 0,01 | 99.87% | C
89746 | SINAPI | JOELHO 45 GRAUS, PVC, SERIE NORMAL, ESGOTO PREDIAL, DN 100 MM, JUNTA ELÁSTICA, FORNECIDO E INSTALADO EM RAMAL DE DESCARGA OU RAMAL DE ESGOTO SANITÁRIO. AF_12/2014 | UN | 3,0 | 21,16 | 63,48 | 0,01 | 99.88% | C
89726 | SINAPI | JOELHO 45 GRAUS, PVC, SERIE NORMAL, ESGOTO PREDIAL, DN 40 MM, JUNTA SOLDÁVEL, FORNECIDO E INSTALADO EM RAMAL DE DESCARGA OU RAMAL DE ESGOTO SANITÁRIO. AF_12/2014 | UN | 10,0 | 6,17 | 61,70 | 0,01 | 99.89% | C
89732 | SINAPI | JOELHO 45 GRAUS, PVC, SERIE NORMAL, ESGOTO PREDIAL, DN 50 MM, JUNTA ELÁSTICA, FORNECIDO E INSTALADO EM RAMAL DE DESCARGA OU RAMAL DE ESGOTO SANITÁRIO. AF_12/2014 | UN | 6,0 | 10,07 | 60,42 | 0,01 | 99.9% | C
89692 | SINAPI | JUNÇÃO SIMPLES, PVC, SERIE R, ÁGUA PLUVIAL, DN 100 X 75 MM, JUNTA ELÁSTICA, FORNECIDO E INSTALADO EM CONDUTORES VERTICAIS DE ÁGUAS PLUVIAIS. AF_12/2014 | UN | 1,0 | 60,16 | 60,16 | 0,01 | 99.91% | C
72600 | SINAPI | JOELHO REDUCAO PVC ROSQUEAVEL 90º AGUA FRIA 3/4X1/2" - FORNECIMENTO E INSTALACAO | UN | 4,0 | 12,29 | 49,16 | 0,01 | 99.92% | C
93655 | SINAPI | DISJUNTOR MONOPOLAR TIPO DIN, CORRENTE NOMINAL DE 20A - FORNECIMENTO E INSTALAÇÃO. AF_10/2020 | UN | 4,0 | 11,97 | 47,88 | 0,01 | 99.93% | C
94795 | SINAPI | TORNEIRA DE BOIA, ROSCÁVEL, 1/2 , FORNECIDA E INSTALADA EM RESERVAÇÃO DE ÁGUA. AF_06/2016 | UN | 2,0 | 21,88 | 43,76 | 0,01 | 99.93% | C
89596 | SINAPI | ADAPTADOR CURTO COM BOLSA E ROSCA PARA REGISTRO, PVC, SOLDÁVEL, DN 50MM X 1.1/2, INSTALADO EM PRUMADA DE ÁGUA - FORNECIMENTO E INSTALAÇÃO. AF_12/2014 | UN | 4,0 | 9,96 | 39,84 | 0,01 | 99.94% | C
90375 | SINAPI | BUCHA DE REDUÇÃO, PVC, SOLDÁVEL, DN 40MM X 32MM, INSTALADO EM RAMAL OU SUB-RAMAL DE ÁGUA - FORNECIMENTO E INSTALAÇÃO. AF_03/2015 | UN | 5,0 | 7,95 | 39,75 | 0,01 | 99.95% | C
89709 | SINAPI | RALO SIFONADO, PVC, DN 100 X 40 MM, JUNTA SOLDÁVEL, FORNECIDO E INSTALADO EM RAMAL DE DESCARGA OU EM RAMAL DE ESGOTO SANITÁRIO. AF_12/2014 | UN | 4,0 | 9,06 | 36,24 | 0,01 | 99.95% | C
97626 | SINAPI | DEMOLIÇÃO DE PILARES E VIGAS EM CONCRETO ARMADO, DE FORMA MANUAL, SEM REAPROVEITAMENTO. AF_12/2017 | UN | 0,068 | 516,02 | 35,08 | 0,01 | 99.96% | C
93653 | SINAPI | DISJUNTOR MONOPOLAR TIPO DIN, CORRENTE NOMINAL DE 10A - FORNECIMENTO E INSTALAÇÃO. AF_10/2020 | UN | 3,0 | 10,30 | 30,90 | 0,01 | 99.96% | C
97622 | SINAPI | DEMOLIÇÃO DE ALVENARIA DE BLOCO FURADO, DE FORMA MANUAL, SEM REAPROVEITAMENTO. AF_12/2017 | UN | 0,54 | 48,02 | 25,93 | 0,00 | 99.97% | C
93656 | SINAPI | DISJUNTOR MONOPOLAR TIPO DIN, CORRENTE NOMINAL DE 25A - FORNECIMENTO E INSTALAÇÃO. AF_10/2020 | m³ | 2,0 | 11,97 | 23,94 | 0,00 | 99.97% | C
ABM 22 | Próprio | DISJUNTOR MONOPOLAR TIPO DIN, CORRENTE NOMINAL DE 15A - FORNECIMENTO E INSTALAÇÃO. AF_04/2016 | UN | 2,0 | 10,85 | 21,70 | 0,00 | 99.98% | C
89449 | SINAPI | TUBO, PVC, SOLDÁVEL, DN 50MM, INSTALADO EM PRUMADA DE ÁGUA - FORNECIMENTO E INSTALAÇÃO. AF_12/2014 | m³ | 1,12 | 17,32 | 19,39 | 0,00 | 99.98% | C
89396 | SINAPI | TÊ COM BUCHA DE LATÃO NA BOLSA CENTRAL, PVC, SOLDÁVEL, DN 25MM X 1/2, INSTALADO EM RAMAL OU SUB-RAMAL DE ÁGUA - FORNECIMENTO E INSTALAÇÃO. AF_12/2014 | UN | 1,0 | 18,76 | 18,76 | 0,00 | 99.98% | C
91873 | SINAPI | ELETRODUTO RÍGIDO ROSCÁVEL, PVC, DN 40 MM (1 1/4"), PARA CIRCUITOS TERMINAIS, INSTALADO EM PAREDE - FORNECIMENTO E INSTALAÇÃO. AF_12/2015 | UN | 1,0 | 17,93 | 17,93 | 0,00 | 99.99% | C
94783 | SINAPI | ADAPTADOR COM FLANGE E ANEL DE VEDAÇÃO, PVC, SOLDÁVEL, DN 20 MM X 1/2 , INSTALADO EM RESERVAÇÃO DE ÁGUA DE EDIFICAÇÃO QUE POSSUA RESERVATÓRIO DE FIBRA/FIBROCIMENTO FORNECIMENTO E INSTALAÇÃO. AF_06/2016 | UN | 1,0 | 17,36 | 17,36 | 0,00 | 99.99% | C
89398 | SINAPI | TE, PVC, SOLDÁVEL, DN 32MM, INSTALADO EM RAMAL OU SUB-RAMAL DE ÁGUA - FORNECIMENTO E INSTALAÇÃO. AF_12/2014 | M | 1,0 | 15,59 | 15,59 | 0,00 | 99.99% | C
89413 | SINAPI | JOELHO 90 GRAUS, PVC, SOLDÁVEL, DN 32MM, INSTALADO EM RAMAL DE DISTRIBUIÇÃO DE ÁGUA - FORNECIMENTO E INSTALAÇÃO. AF_12/2014 | M | 2,0 | 7,70 | 15,40 | 0,00 | 99.99% | C
89497 | SINAPI | JOELHO 90 GRAUS, PVC, SOLDÁVEL, DN 40MM, INSTALADO EM PRUMADA DE ÁGUA - FORNECIMENTO E INSTALAÇÃO. AF_12/2014 | UN | 1,0 | 10,62 | 10,62 | 0,00 | 100% | C
97661 | SINAPI | REMOÇÃO DE CABOS ELÉTRICOS, DE FORMA MANUAL, SEM REAPROVEITAMENTO. AF_12/2017 | UN | 16,0 | 0,57 | 9,12 | 0,00 | 100% | C
91179 | SINAPI | FIXAÇÃO DE TUBOS HORIZONTAIS DE PVC, CPVC OU COBRE DIÂMETROS MENORES OU IGUAIS A 40 MM COM ABRAÇADEIRA METÁLICA RÍGIDA TIPO D 1/2" , FIXADA DIRETAMENTE NA LAJE. AF_05/2015 | UN | 1,0 | 6,09 | 6,09 | 0,00 | 100% | C
97665 | SINAPI | REMOÇÃO DE LUMINÁRIAS, DE FORMA MANUAL, SEM REAPROVEITAMENTO. AF_12/2017 | UN | 3,0 | 1,10 | 3,30 | 0,00 | 100% | C
97660 | SINAPI | REMOÇÃO DE INTERRUPTORES/TOMADAS ELÉTRICAS, DE FORMA MANUAL, SEM REAPROVEITAMENTO. AF_12/2017 | UN | 1,0 | 0,57 | 0,57 | 0,00 | 100% | C
Condições Curva ABC
[6 empty] | A | B | C
[6 empty] | 80% | 15% | 5%
[6 empty] | 0% - 80% | 80% - 95% | 95% - 100%

## CRONOGRAMA
Objeto: | CASA DE SAUDE SANTA MARCELINA - ALA BEATA |  |  |  | Referência Utilizada: | SINAPI NÃO DES
Endereço: | BR - 364 - KM17 - HOSPITAL SANTA MARCELINA |  |  |  | Mês de Referência: | 2021-09-01
Cidade: | PORTO VELHO/RO |  |  |  | Encargos sociais | 115,15%(HORA)
Data: | 2021-11-01 |  |  |  |  | 47,56%(MÊS)
[5 empty] | BDI | 22.88%
Cronograma Físico e Financeiro
Item | Descrição | Total Por Etapa | 30 DIAS | 60 DIAS | 90 DIAS | 120 DIAS
1 | SERVIÇOS PRELIMINARES | 100% | 25% | 25% | 25% | 25%
|  | 66263.24 | 16565.81 | 16565.81 | 16565.81 | 16565.81
2 | DEMOLIÇÃO E REMOÇÃO | 100% | 100%
|  | 2689.63 | 2689.63
3 | PREPARO DO TERRENO | 100% | 100%
|  | 6333.34 | 6333.34
4 | INFRAESTRUTURA | 100% | 90% | 10%
|  | 33518.12 | 30166.31 | 3351.81
5 | SUPERESTRUTURA | 100% | 10% | 70% | 20%
|  | 36407.15 | 3640.72 | 25485.01 | 7281.43
6 | PAREDES E DIVISÓRIAS | 100% |  | 50% | 50%
|  | 33222.3 |  | 16611.15 | 16611.15
7 | COBERTURA | 100% |  | 40% | 50% | 10%
|  | 116230.98 |  | 46492.39 | 58115.49 | 11623.1
8 | PISO E PAVIMENTO | 100% |  | 40% | 50% | 10%
|  | 33775.99 |  | 13510.4 | 16888 | 3377.6
9 | REVESTIMENTO E TRATAMENTO EM PAREDES | 100% |  |  | 20% | 80%
|  | 71853.7 |  |  | 14370.74 | 57482.96
10 | ESQUADRIAS E PORTAS | 100% |  |  | 40% | 60%
|  | 33222.92 |  |  | 13289.17 | 19933.75
11 | PINTURA | 100% |  |  | 20% | 80%
|  | 19402.08 |  |  | 3880.42 | 15521.66
12 | INSTALAÇÕES HIDROSSANITÁRIAS | 100% | 10% | 20% | 60% | 10%
|  | 31378.69 | 3137.87 | 6275.74 | 18827.21 | 3137.87
13 | DRENAGEM | 100% |  |  | 20% | 80%
|  | 7221.04 |  |  | 1444.21 | 5776.83
14 | INSTALAÇÕES ELETRICAS, REDE LOGICA E TELEFONICA | 100% |  |  | 70% | 30%
|  | 94040.81 |  |  | 65828.57 | 28212.24
15 | SERVIÇOS DIVERSOS | 100% |  |  |  | 100%
|  | 888.91 |  |  |  | 888.91
Porcentagem |  |  | 10.66% | 21.88% | 39.75% | 27.71%
Custo |  |  | 62533.68 | 128292.31 | 233102.2 | 162520.73
Porcentagem Acumulado |  |  | 10.66% | 32.54% | 72.29% | 100%
Custo Acumulado sem BDI |  |  | 62533.68 | 190825.99 | 423928.19 | 586448.92
Custo Acumulado com BDI |  |  | 76841.39 | 234486.98 | 520922.96 | 720628.41

## BDI - NÃO DESONERADO
COMPOSIÇÃO DO BDI (BÔNUS DE DESPESAS INDIRETAS)
Objeto: | CASA DE SAUDE SANTA MARCELINA - ALA BEATA |  | Referência Utilizada: | SINAPI NÃO DES
Endereço: | BR - 364 - KM17 - HOSPITAL SANTA MARCELINA |  | Mês de Referência: | 2021-09-01
Cidade: | PORTO VELHO/RO |  | Encargos sociais | 115,15%(HORA)
Data: | 2021-11-01 |  |  | 47,56%(MÊS)
1 | AC - Administração Central | 4%
2 | S - Seguro e G - Garantia (*) | 0.8%
3 | R - Risco | 1.27%
4 | DF - Despesas Financeiras | 1.23%
5 | L - Lucro | 7.4%
6 | I - Imposto Sobre o Faturamento | 6.15%
6.1 | COFINS | 3%
6.2 | PIS | 0.65%
6.3 | ISS* | 2.5%
| *TOTAL DO BDI (%) | 22.88%
Onde:
AC: Taxa de Rateio de Administração Central
DF: Taxa das Despesas Financeiras
S: Taxa de Seguro e G: Garantia do Empreendimento
R: Taxa de Risco
I: Taxa de Incidência de Imposto (PIS, COFINS e ISS)
L: Taxa de Lucro
*Fonte da composição, valores de referência e fórmula do BDI: Acórdão 2622/2013 - TCU - Plenário
BDI = (1 + AC + S + G + R) x (1 + DF) x (1 + L) - 1
(1 - I)
BDI - Conforme Acordão TCU 2622/2013.
Lei Municipal - ISS - Imposto Sobre Serviço - 5%

## MC
| Objeto: | CASA DE SAUDE SANTA MARCELINA - ALA BEATA
| Endereço: | BR - 364 - KM17 - HOSPITAL SANTA MARCELINA
| Cidade: | PORTO VELHO/RO
| Data: | 2021-11-01
MEMORIAL DE CÁLCULO
1 | SERVIÇOS PRELIMINARES
1.1 | ADMINISTRAÇÃO E TAXAS
1.1.1 | ADMINISTRAÇÃO E CONTROLE | [10 empty] | 4 | mês
| Local |  | Descrição | Quantidade | [5 empty] | Total | Unid
| Casa de sáude Santa Marcelina |  | Ala Beata | 4 |  |  |  |  | = | 4 | mês
1.2 | PROGRAMA DE IMPLANTAÇÃO DE SEGURANÇA DO TRABALHO - NR18
1.2.1 | PPRA - PROGRAMA DE PREVENÇÃO DOS RISCOS AMBIENTAIS | [10 empty] | 1 | unid
| Local |  | Descrição | Quantidade | [5 empty] | Total | Unid
| Casa de sáude Santa Marcelina |  | Ala Beata | 1 |  |  |  |  | = | 1 | unid
1.3 | CANTEIRO DE OBRA
1.3.1 | TAPUME COM TELHA METALICA | [10 empty] | 228 | m²
| Local |  | Descrição | Perimetro (m) |  |  | Quantidade | Total |  | Total | Unid
| Casa de sáude Santa Marcelina |  | Comprimento | 30 | m | x | 2 | 60 |  | 228 | m²
| Descrição |  | Largura | 27 | m | x | 2 | 54
| Tapume para construção da ala beata |  | Altura | 2 | m
|  |  |  | Perimetro Total | 114 | m²
|  |  |  | Area Total (Perimetro Total X Altura) | 228 | m²
OBS: Folga ao redor da obra projeta para instalção de canteiro e circulação para realização dos trabalhos
1.3.2 | PLACA DE OBRA EM CHAPA DE AÇO GALVANIZADO | [10 empty] | 6 | m²
| Local |  | Descrição | Comprimento (m) | Largura (m) |  |  |  |  | Total | Unid
| Casa de sáude Santa Marcelina |  | Ala Beata | 3 | 2 |  |  |  | = | 6 | m²
1.3.3 | ALUGUEL DE DOIS CONTAINERS EM CHAPA DE AÇO PARA ESCRITORIO E DEPOSITO (L=2,20M,C=6,20 | [10 empty] | 4 | meses
| Local |  | Descrição | Quantidade meses | [5 empty] | Total | Unid
| Casa de sáude Santa Marcelina |  | Ala Beata | 4 |  |  |  |  | = | 4 | meses
2 | DEMOLIÇÃO E REMOÇÃO
2.1 | DEMOLIÇÃO EM VARANDA EXISTENTE
2.1.1 | DEMOLIÇÃO DE COBERTURA
2.1.1.1 | REMOÇÃO DE TELHAS DE FIBROCIMENTO, METALICA E CARAMICA DE FORMA MANUAL, SEM REAPROVEITAMENTO. | [10 empty] | 21.4 | m²
| Local |  | Descrição | Comprimento (m) | Largura (m) |  |  |  |  | Total | Unid
| Casa de sáude Santa Marcelina |  | Cobertura | 10.7 | 2 |  |  |  | = | 21.4 | m²
2.1.1.2 | REMOÇÃO DE TRAMA DE MADEIRA PARA COBERTURA, DE FORMA MANUAL, SEM REAPROVEITAMENTO. | [10 empty] | 21.4 | m²
| Local |  | Descrição | Comprimento (m) | Largura (m) |  |  |  |  | Total | Unid
| Casa de sáude Santa Marcelina |  | Cobertura | 10.7 | 2 |  |  |  | = | 21.4 | m²
2.1.2 | DEMOLIÇÃO DE ESTRUTURA E MURETA
2.1.2.1 | DEMOLIÇÃO DE ALVENARIA DE BLOCO FURADO, DE FORMA MANUAL, SEM REAPROVEITAMENTO. | [10 empty] | 0.5418 | m³
| Local |  | Descrição | Comprimento (m) | Altura (m) | Largura (m) |  |  |  | Total | Unid
| Casa de sáude Santa Marcelina |  | Mureta | 10.7 | 0.4 | 0.15 |  |  | = | 0.5418 | m³
OBS: Demolição de mureta
|  |  |  | Desconto vão | 1.67 | m
|  |  |  | Comprimento com desconto | 9.03 | m
|  |  |  | Volume | 0.5418 | m³
2.1.2.2 | DEMOLIÇÃO DE PILARES E VIGAS EM CONCRETO ARMADO, DE FORMA MANUAL, SEM REAPROVEITAMENTO. | [10 empty] | 0.0675 | m³
| Local |  | Descrição | Dimensão (cm) | Altura (m) | Volume (m³) |  |  |  | Total | Unid
| Casa de sáude Santa Marcelina |  | Pilar | 15x15 | 3 | 0.0675 |  |  | = | 0.0675 | m³
OBS: Demolição de pilar
2.1.3 | DEMOLIÇÃO DE REVESTIMENTO NO PISO E NA PAREDE
2.1.3.1 | DEMOLIÇÃO DE REVESTIMENTO DE PISO
2.1.3.1.1 | DEMOLIÇÃO DE REVESTIMENTO CERÂMICO, DE FORMA MANUAL, SEM REAPROVEITAMENTO. | [10 empty] | 19.795 | m²
| Local |  | Descrição | Comprimento | Largura |  |  |  |  | Total | Unid
| Casa de sáude Santa Marcelina |  | Piso | 10.7 | 1.85 |  |  |  | = | 19.795 | m²
OBS: Demolição de revestimento ceramico em piso
2.1.3.2 | DEMOLIÇÃO DE REVESTIMENTO DE PAREDE
2.1.3.1.2 | DEMOLIÇÃO DE REVESTIMENTO CERÂMICO, DE FORMA MANUAL, SEM REAPROVEITAMENTO. | [10 empty] | 17.12 | m²
| Local |  | Descrição | Comprimento | Altura |  |  |  |  | Total | Unid
| Casa de sáude Santa Marcelina |  | Parede | 10.7 | 1.6 |  |  |  | = | 17.12 | m²
OBS: Demolição de revestimento ceramico em parede
2.1.4 | REMOÇÃO DE INSTALAÇÃO ELETRICA
2.1.4.1 | REMOÇÃO DE LUMINÁRIAS, DE FORMA MANUAL, SEM REAPROVEITAMENTO. | [10 empty] | 3 | und
| Local |  | Descrição | Quantidade | [5 empty] | Total | Unid
| Casa de sáude Santa Marcelina |  | Plafon/Lampada | 3 |  |  |  |  | = | 3 | und
OBS: Remoção de luminarias existentes
2.1.4.2 | REMOÇÃO DE INTERRUPTORES/TOMADAS ELÉTRICAS, DE FORMA MANUAL, SEM REAPROVEITAMENTO. | [10 empty] | 1 | und
| Local |  | Descrição | Quantidade | [5 empty] | Total | Unid
| Casa de sáude Santa Marcelina |  | Interruptor | 1 |  |  |  |  | = | 1 | und
OBS: Remoção de tomada existente
2.1.4.3 | REMOÇÃO DE CABOS ELÉTRICOS, DE FORMA MANUAL, SEM REAPROVEITAMENTO. | [10 empty] | 16 | m
| Local |  | Descrição | Comprimento | Quant. Cabos |  |  |  |  | Total | Unid
| Casa de sáude Santa Marcelina |  | Cabos eletricos | 8 | 2 |  |  |  | = | 16 | m
OBS: Remoção cabos eletricos das luminarias
2.2 | DEMOLIÇÃO DE PASSARELA EXTERNA
2.2.1 | DEMOLIÇÃO DE CONCRETO SIMPLES, DE FORMA MANUAL. | [10 empty] | 3.7892 | m³
| Local |  | Descrição | Comprimento(m) | Largura (m) | Altura (m) | Volume (m³) |  |  | Total | Unid
| Casa de sáude Santa Marcelina |  | Piso/Passarela | 2 | 1.67 | 0.32 | 1.0688 |  | = | 3.7892 | m³
|  |  | Piso/Passarela | 10.86 | 1.67 | 0.15 | 2.7204
|  |  | Piso/Passarela | 2.45 | 2.18 | 0.2 | 1.0682
2.3 | REMOÇÃO DE COBERTURA (PARA EXECUÇÃO DE PLATIBANDA)
2.3.1 | REMOÇÃO DE TELHAS DE FIBROCIMENTO, METALICA E CARAMICA DE FORMA MANUAL. | [10 empty] | 21.4 | m²
| Local |  | Descrição | Comprimento | Largura |  |  |  |  | Total | Unid
| Casa de sáude Santa Marcelina |  | Cobertura | 10.7 | 2 |  |  |  | = | 21.4 | m²
OBS: Remoção de telhas para execução de platibanda
2.4 | REMOÇÃO E DESTINAÇÃO DE ENTULHO
2.4.1 | DESTINAÇÃO E TRANSPORTE DE RESIDUOS EM CAMINHÃO BASCULANTE. | [10 empty] | 7.9777 | m³
| Local |  | Descrição | Espessura (m) | Area (m²) | Volume(m³) |  |  |  | Total | Unid
| Casa de sáude Santa Marcelina |  | Telhas | 0.05 | 21.4 | 1.07 |  |  | = | 7.9777 | m³
|  |  | Trama de madeira | 0.1 | 21.4 | 2.14
|  |  | Alvenaria | - | - | 0.5418
|  |  | Pilares e vigas | - | - | 0.0675
|  |  | Revestimento piso | 0.01 | 19.795 | 0.19795
|  |  | Revestimento parede | 0.01 | 17.12 | 0.1712
|  |  | Demolição de passarela | - | - | 3.7892
[5 empty] | Total (m³) | 7.9777
3 | PREPARO DO TERRENO
3.1 | CAPINA E LIMPEZA MANUAL DE TERRENO | [10 empty] | 311.9 | m²
| Local |  | Descrição |  | Area (m²) |  |  |  |  | Total | Unid
| Casa de sáude Santa Marcelina |  | Ala Beata |  | 311.9 |  |  |  | = | 311.9 | m²
OBS: Area construida conforme carimbo em
projeto arquitetonico
3.2 | LOCACAO CONVENCIONAL DE OBRA, UTILIZANDO GABARITO DE TÁBUAS CORRIDAS PONTALETADAS A CADA 2,00M - 2 UTILIZAÇÕES. AF_10/2018 | [10 empty] | 68.7 | m
| Local |  | Descrição |  | Comprimento(m) | Quant (und) | Comprimento (m) |  |  | Total | Unid
| Casa de sáude Santa Marcelina |  | Frente/Tras |  | 18.55 | 2 | 37.1 |  | = | 68.7 | m
| OBS: Area construida conforme carimbo em |  | Lados |  | 15.8 | 2 | 31.6
| projeto arquitetonico |  |  |  |  | Comprimento total (m) | 68.7
3.3 | ATERRO MANUAL DE VALAS COM SOLO ARGILO-ARENOSO E COMPACTAÇÃO MECANIZADA. AF_05/2016 | [10 empty] | 74.856 | m³
| Local |  | Descrição |  | Area (m²) | Espessura (m) |  |  |  | Total | Unid
| Casa de sáude Santa Marcelina |  | Ala Beata |  | 311.9 | 0.24 |  |  | = | 74.856 | m³
[5 empty] | Altura ate piso acabado | 0.32
| OBS: Area construida conforme carimbo em |  |  |  | Lastro | 0.03
| projeto arquitetonico |  |  |  | Contrapiso | 0.05
[5 empty] | Total de aterro | 0.24
4 | INFRAESTRUTURA
4.1 | MOVIMENTO DE TERRA
4.1.1 | ESCAVAÇÃO MANUAL PARA BLOCO DE COROAMENTO OU SAPATA, COM PREVISÃO DE FÔRMA. AF_06/2017 | [10 empty] | 12.54 | m³
| Local |  | Escavação para fundações | [6 empty] | Total | Unid
| Casa de sáude Santa Marcelina |  | Descrição | Comprimento (m) | Largura (m) | Altura (m) | Quantidade | Volume (m³) | = | 12.54 | m³
| Ala Beata |  | S1=S13 | 0.75 | 0.6 | 1.2 | 2 | 1.08
|  |  | S2=S17 | 0.95 | 0.8 | 1.2 | 2 | 1.824
|  |  | S3=S11=S16 | 0.9 | 0.75 | 1.2 | 3 | 2.43
|  |  | S6=S9=S15 | 0.85 | 0.7 | 1.2 | 3 | 2.142
|  |  | S7=S10 | 0.95 | 0.8 | 1.2 | 2 | 1.824
|  |  | S4=S5=S8=S12=S14=S18 | 0.75 | 0.6 | 1.2 | 6 | 3.24
[7 empty] | Total (m³) | 12.54
4.1.2 | ESCAVAÇÃO MANUAL DE VALA PARA VIGA BALDRAME, COM PREVISÃO DE FÔRMA. AF_06/2017 | [10 empty] | 7.4654 | m³
| Local |  | Escavação para viga baldrame | [6 empty] | Total | Unid
| Casa de sáude Santa Marcelina |  | Descrição | Comprimento (m) | Largura (m) | Altura (m) |  | Volume (m³) | = | 7.4654 | m³
| Ala Beata |  | V1 | 18.55 | 0.15 | 0.4 |  | 1.113
|  |  | V2 | 12.75 | 0.15 | 0.4 |  | 0.765
|  |  | V3 | 16.403 | 0.15 | 0.4 |  | 0.98418
|  |  | V4 | 3.878 | 0.15 | 0.4 |  | 0.23268
|  |  | V5 | 18.555 | 0.15 | 0.4 |  | 1.1133
|  |  | V6 | 15.801 | 0.15 | 0.4 |  | 0.94806
|  |  | V7 | 6.65 | 0.15 | 0.4 |  | 0.399
|  |  | V8 | 6.653 | 0.15 | 0.4 |  | 0.39918
|  |  | V9 | 6.65 | 0.15 | 0.4 |  | 0.399
|  |  | V10 | 6.653 | 0.15 | 0.4 |  | 0.39918
|  |  | V11 | 2.41 | 0.15 | 0.4 |  | 0.1446
|  |  | V12 | 4.37 | 0.15 | 0.4 |  | 0.2622
|  |  | V13 | 2.28 | 0.15 | 0.4 |  | 0.1368
|  |  | V14 | 2.82 | 0.15 | 0.4 |  | 0.1692
[7 empty] | Total (m³) | 7.4654
4.1.3 | PREPARO DE FUNDO DE VALA COM LARGURA MENOR QUE 1,5 M, EM LOCAL COM NÍVEL BAIXO DE INTERFERÊNCIA. AF_06/2016 | [10 empty] | 28.1604 | m²
| Local |  | Fundações | [6 empty] | Total | Unid
| Casa de sáude Santa Marcelina |  | Descrição | Comprimento (m) | Largura (m) |  | Quantidade | Area (m²) | = | 28.1604 | m²
| Ala Beata |  | S1=S13 | 0.75 | 0.6 |  | 2 | 0.9
|  |  | S2=S17 | 0.95 | 0.8 |  | 2 | 1.52
|  |  | S3=S11=S16 | 0.9 | 0.75 |  | 4 | 2.7
|  |  | S6=S9=S15 | 0.85 | 0.7 |  | 4 | 2.38
|  |  | S7=S10 | 0.95 | 0.8 |  | 2 | 1.52
|  |  | S4=S5=S8=S12=S14=S18 | 0.75 | 0.6 |  | 2 | 0.9
[7 empty] | Total (m²) | 9.92
Viga baldrame
|  |  | Descrição | Comprimento (m) | Largura (m) |  |  | Area (m²)
|  |  | V1 | 18.55 | 0.15 |  |  | 2.7825
|  |  | V2 | 12.75 | 0.15 |  |  | 1.9125
|  |  | V3 | 16.403 | 0.15 |  |  | 2.4605
|  |  | V4 | 3.878 | 0.15 |  |  | 0.5817
|  |  | V5 | 18.555 | 0.15 |  |  | 2.7833
|  |  | V6 | 15.801 | 0.15 |  |  | 2.3702
|  |  | V7 | 6.65 | 0.15 |  |  | 0.9975
|  |  | V8 | 6.653 | 0.15 |  |  | 0.99795
|  |  | V9 | 6.65 | 0.15 |  |  | 0.9975
|  |  | V10 | 6.653 | 0.15 |  |  | 0.99795
|  |  | V11 | 2.41 | 0.15 |  |  | 0.3615
|  |  | V12 | 4.37 | 0.15 |  |  | 0.6555
|  |  | V13 | 2.28 | 0.15 |  |  | 0.342
|  |  | V14 | 2.82 | 0.15 |  | Total (m²) | 18.2404
[7 empty] | Tota Geral (m²) (Preparo para fundações + viga baldrame) | 28.1604
4.1.4 | REATERRO MANUAL DE VALAS COM COMPACTAÇÃO MECANIZADA. AF_04/2016 | [10 empty] | 7.7054 | m³
| Local |  | Descrição |  | Item | Volume (m³) |  |  |  | Total | Unid
| Casa de sáude Santa Marcelina |  | Escavação para fundação |  | 4.1.2 | 12.54 |  |  | = | 7.7054 | m³
|  |  | Escavação para viga baldrame |  | 4.1.2 | 7.4654
[5 empty] | Total | 20.0054
OBS: Prancha 3/10 e 4/10 do projeto estrutural
Descontos de volumes das estruturas (volume de concreto)
|  |  | Descrição |  | Projeto/ Prancha | Volume (m³)
|  |  | Volume de concreto de sapatas e pilares de arranque |  | 3 | 4.83
|  |  | Volume de concreto de vigas baldrame |  | 4 | 7.47
[5 empty] | Total | 12.3
[5 empty] | Total Geral (m³) (escavação total - volume das estruturas) | 7.7054
4.2 | FORMAS
4.2.1 | FABRICAÇÃO, MONTAGEM E DESMONTAGEM DE FÔRMA PARA SAPATA, EM MADEIRA SERRADA, E=25 MM, 4 UTILIZAÇÕES. | [10 empty] | 36.45 | m²
| Local |  | Descrição |  | Projeto/ Prancha | Area (m²) |  |  |  | Total | Unid
| Casa de sáude Santa Marcelina |  | Sapatas e pilares de arranque |  | 3 | 36.45 |  |  | = | 36.45 | m²
OBS: Prancha 3/10 do projeto estrutural
4.2.2 | FABRICAÇÃO, MONTAGEM E DESMONTAGEM DE FÔRMA PARA VIGA BALDRAME, EM MADEIRA SERRADA, E=25 MM, 4 UTILIZAÇÕES. AF_06/2017 | [10 empty] | 118.22 | m²
| Local |  | Descrição |  | Projeto/ Prancha | Area (m²) |  |  |  | Total | Unid
| Casa de sáude Santa Marcelina |  | Vigas baldrame |  | 4 | 118.22 |  |  | = | 118.22 | m²
OBS: Prancha 4/10 do projeto estrutural
4.3 | ARMADURA
4.3.1 | ARMAÇÃO DE BLOCO, VIGA BALDRAME OU SAPATA UTILIZANDO AÇO CA-50 DE 6,3 MM - MONTAGEM. | [10 empty] | 8.2727 | kg
| Local |  | Descrição |  | Projeto/ Prancha | Peso + 10% (kg) |  |  |  | Total | Unid
| Casa de sáude Santa Marcelina |  | Vigas baldrame |  | 4 | 9.1 |  |  | = | 8.2727 | kg
| OBS: Prancha 4/10 do projeto estrutural |  |  |  | Total com 10% | 9.1
[5 empty] | Total sem 10% | 8.2727
4.3.2 | ARMAÇÃO DE BLOCO, VIGA BALDRAME OU SAPATA UTILIZANDO AÇO CA-50 DE 8 MM - MONTAGEM. | [10 empty] | 241.5455 | kg
| Local |  | Descrição |  | Projeto/ Prancha | Peso + 10% (kg) |  |  |  | Total | Unid
| Casa de sáude Santa Marcelina |  | Sapatas e pilares de arranque |  | 3 | 79.7 |  |  | = | 241.5455 | kg
| OBS: Prancha 3/10 e 4/10 do projeto estrutural |  | Vigas baldrame |  | 4 | 186
[5 empty] | Total com 10% | 265.7
[5 empty] | Total sem 10% | 241.5455
4.3.3 | ARMAÇÃO DE BLOCO, VIGA BALDRAME OU SAPATA UTILIZANDO AÇO CA-50 DE 10 MM - MONTAGEM. | [10 empty] | 120.3636 | kg
| Local |  | Descrição |  | Projeto/ Prancha | Peso + 10% (kg) |  |  |  | Total | Unid
| Casa de sáude Santa Marcelina |  | Sapatas e pilares de arranque |  | 3 | 111.8 |  |  | = | 120.3636 | kg
| OBS: Prancha 3/10 e 4/10 do projeto estrutural |  | Vigas baldrame |  | 4 | 142.3
[5 empty] | Total com 10% | 132.4
[5 empty] | Total sem 10% | 120.3636
4.3.4 | ARMAÇÃO DE BLOCO, VIGA BALDRAME OU SAPATA UTILIZANDO AÇO CA-50 DE 12,5 MM - MONTAGEM. | [10 empty] | 147.6364 | kg
| Local |  | Descrição |  | Projeto/ Prancha | Peso + 10% (kg) |  |  |  | Total | Unid
| Casa de sáude Santa Marcelina |  | Sapatas e pilares de arranque |  | 3 | 106.3 |  |  | = | 147.6364 | kg
| OBS: Prancha 3/10 e 4/10 do projeto estrutural |  | Vigas baldrame |  | 4 | 56.1
[5 empty] | Total com 10% | 162.4
[5 empty] | Total sem 10% | 147.6364
4.3.5 | ARMAÇÃO DE BLOCO, VIGA BALDRAME E SAPATA UTILIZANDO AÇO CA-60 DE 5 MM - MONTAGEM. | [10 empty] | 108.9091 | kg
| Local |  | Descrição |  | Projeto/ Prancha | Peso + 10% (kg) |  |  |  | Total | Unid
| Casa de sáude Santa Marcelina |  | Sapatas e pilares de arranque |  | 3 | 24.1 |  |  | = | 108.9091 | kg
| OBS: Prancha 3/10 e 4/10 do projeto estrutural |  | Vigas baldrame |  | 4 | 95.7
[5 empty] | Total com 10% | 119.8
[5 empty] | Total sem 10% | 108.9091
4.4 | CONCRETO
4.4.1 | LASTRO DE CONCRETO MAGRO, APLICADO EM BLOCOS DE COROAMENTO OU SAPATAS, ESPESSURA DE 3 CM. | [10 empty] | 9.92 | m²
| Local |  | Lastro para fundações | [6 empty] | Total | Unid
| Casa de sáude Santa Marcelina |  | Descrição | Comprimento (m) | Largura (m) |  | Quantidade | Area (m²) | = | 9.92 | m²
|  |  | S1=S13 | 0.75 | 0.6 |  | 2 | 0.9
|  |  | S2=S17 | 0.95 | 0.8 |  | 2 | 1.52
|  |  | S3=S11=S16 | 0.9 | 0.75 |  | 4 | 2.7
|  |  | S6=S9=S15 | 0.85 | 0.7 |  | 4 | 2.38
|  |  | S7=S10 | 0.95 | 0.8 |  | 2 | 1.52
|  |  | S4=S5=S8=S12=S14=S18 | 0.75 | 0.6 |  | 2 | 0.9
[7 empty] | Total (m³) | 9.92
4.4.2 | CONCRETO FCK = 25MPA, TRAÇO 1:2,3:2,7 (CIMENTO/ AREIA MÉDIA/ BRITA 1) - PREPARO MECÂNICO COM BETONEIRA 400 L. AF_07/2016 | [10 empty] | 12.3 | m³
| Local |  | Descrição |  | Projeto/ Prancha | Volume (m³) |  |  |  | Total | Unid
| Casa de sáude Santa Marcelina |  | Sapatas e pilares de arranque |  | 3 | 4.83 |  |  | = | 12.3 | m³
|  |  | Vigas baldrame |  | 4 | 7.47
| OBS: Concreto FCK=25Mpa determinado em projeto |  |  |  | Total (m³) | 12.3
Prancha 3/10 e 4/10 do projeto estrutural
4.4.3 | LANÇAMENTO COM USO DE BALDES, ADENSAMENTO E ACABAMENTO DE CONCRETO EM ESTRUTURAS. | [10 empty] | 12.3 | m³
| Local |  | Descrição |  | Projeto/ Prancha | Volume (m³) |  |  |  | Total | Unid
| Casa de sáude Santa Marcelina |  | Sapatas e pilares de arranque |  | 3 | 4.83 |  |  | = | 12.3 | m³
|  |  | Vigas baldrame |  | 4 | 7.47
| OBS: Prancha 3/10 e 4/10 do projeto estrutural |  |  |  | Total (m³) | 12.3
5 | SUPERESTRUTURA
5.1 | FORMAS
5.1.1 | FABRICAÇÃO DE FÔRMA PARA PILARES E ESTRUTURAS SIMILARES, EM MADEIRA SERRADA, E=25 MM. AF_12/2015 | [10 empty] | 55.71 | m²
| Local |  | Descrição |  | Projeto/ Prancha | Area (m²) |  |  |  | Total | Unid
| Casa de sáude Santa Marcelina |  | Pilares |  | 6 | 55.71 |  |  | = | 55.71 | m²
OBS: Prancha 6/10 do projeto estrutural
5.1.2 | MONTAGEM E DESMONTAGEM DE FÔRMA DE VIGA, ESCORAMENTO METÁLICO, PÉ-DIREITO SIMPLES, EM CHAPA DE MADEIRA RESINADA, 2 UTILIZAÇÕES. AF_12/2015 | [10 empty] | 98.3 | m²
| Local |  | Descrição |  | Projeto/ Prancha | Area (m²) |  |  |  | Total | Unid
| Casa de sáude Santa Marcelina |  | Vigas |  | 6 e 7 | 98.3 |  |  | = | 98.3 | m²
OBS: Prancha 6/10 e 7/10 do projeto estrutural
5.2 | ARMADURA
5.2.1 | ARMAÇÃO DE PILAR OU VIGA DE UMA ESTRUTURA CONVENCIONAL DE CONCRETO ARMADO EM UMA EDIFICAÇÃO TÉRREA OU SOBRADO UTILIZANDO AÇO CA-50 DE 6,3 MM - MONTAGEM. AF_12/2015 | [10 empty] | 5.9091 | kg
| Local |  | Descrição |  | Projeto/ Prancha | Peso + 10% (kg) |  |  |  | Total | Unid
| Casa de sáude Santa Marcelina |  | Pilar |  | 6 e 7 | 6.5 |  |  | = | 5.9091 | kg
OBS: Prancha 6/10 e 7/10 do projeto estrutural
[5 empty] | Total com 10% | 6.5
[5 empty] | Total sem 10% | 5.9091
5.2.2 | ARMAÇÃO DE PILAR OU VIGA DE UMA ESTRUTURA CONVENCIONAL DE CONCRETO ARMADO EM UMA EDIFICAÇÃO TÉRREA OU SOBRADO UTILIZANDO AÇO CA-50 DE 8,0 MM - MONTAGEM. | [10 empty] | 203.1818 | kg
| Local |  | Descrição |  | Projeto/ Prancha | Peso + 10% (kg) |  |  |  | Total | Unid
| Casa de sáude Santa Marcelina |  | Vigas |  | 6 e 7 | 223.5 |  |  | = | 203.1818 | kg
OBS: Prancha 6/10 e 7/10 do projeto estrutural
[5 empty] | Total com 10% | 223.5
[5 empty] | Total sem 10% | 203.1818
5.2.3 | ARMAÇÃO DE PILAR OU VIGA DE UMA ESTRUTURA CONVENCIONAL DE CONCRETO ARMADO EM UMA EDIFICAÇÃO TÉRREA OU SOBRADO UTILIZANDO AÇO CA-50 DE 10,0 MM - MONTAGEM. | [10 empty] | 93.4545 | kg
| Local |  | Descrição |  | Projeto/ Prancha | Peso + 10% (kg) |  |  |  | Total | Unid
| Casa de sáude Santa Marcelina |  | Pilar |  | 6 | 85.4 |  |  | = | 93.4545 | kg
| OBS: Prancha 6/10 e 7/10 do projeto estrutural |  | Vigas |  | 6 e 7 | 17.4
[5 empty] | Total com 10% | 102.8
[5 empty] | Total sem 10% | 93.4545
5.2.4 | ARMAÇÃO DE PILAR OU VIGA DE UMA ESTRUTURA CONVENCIONAL DE CONCRETO ARMADO EM UMA EDIFICAÇÃO TÉRREA OU SOBRADO UTILIZANDO AÇO CA-50 DE 12,5 MM - MONTAGEM. | [10 empty] | 159.9091 | kg
| Local |  | Descrição |  | Projeto/ Prancha | Peso + 10% (kg) |  |  |  | Total | Unid
| Casa de sáude Santa Marcelina |  | Pilar |  | 6 | 175.9 |  |  | = | 159.9091 | kg
OBS: Prancha 6/10 e 7/10 do projeto estrutural
[5 empty] | Total com 10% | 175.9
[5 empty] | Total sem 10% | 159.9091
5.2.5 | ARMAÇÃO DE PILAR OU VIGA DE UMA ESTRUTURA CONVENCIONAL DE CONCRETO ARMADO EM UM EDIFÍCIO DE MÚLTIPLOS PAVIMENTOS UTILIZANDO AÇO CA-60 DE 5,0 MM - MONTAGEM. | [10 empty] | 150.7273 | kg
| Local |  | Descrição |  | Projeto/ Prancha | Peso + 10% (kg) |  |  |  | Total | Unid
| Casa de sáude Santa Marcelina |  | Pilar |  | 6 | 65.1 |  |  | = | 150.7273 | kg
| OBS: Prancha 6/10 e 7/10 do projeto estrutural |  | Vigas |  | 6 e 7 | 100.7
[5 empty] | Total com 10% | 165.8
[5 empty] | Total sem 10% | 150.7273
5.3 | CONCRETO
5.3.1 | CONCRETO FCK = 25MPA, TRAÇO 1:2,3:2,7 (CIMENTO/ AREIA MÉDIA/ BRITA 1) - PREPARO MECÂNICO COM BETONEIRA 400 L. AF_07/2016 | [10 empty] | 8.74 | m³
| Local |  | Descrição |  | Projeto/ Prancha | Volume (m³) |  |  |  | Total | Unid
| Casa de sáude Santa Marcelina |  | Pilar |  | 6 | 2.79 |  |  | = | 8.74 | m³
|  |  | Vigas |  | 6 e 7 | 5.95
| OBS: Concreto FCK=25Mpa determinado em projeto |  |  |  | Total (m³) | 8.74
Prancha 6/10 e 7/10 do projeto estrutural
5.3.2 | LANÇAMENTO COM USO DE BALDES, ADENSAMENTO E ACABAMENTO DE CONCRETO EM ESTRUTURAS. AF_12/2015 | [10 empty] | 8.74 | m³
| Local |  | Descrição |  | Projeto/ Prancha | Volume (m³) |  |  |  | Total | Unid
| Casa de sáude Santa Marcelina |  | Pilar |  | 6 | 2.79 |  |  | = | 8.74 | m³
|  |  | Vigas |  | 6 e 7 | 5.95
| OBS: Prancha 6/10 e 7/10 do projeto estrutural |  |  |  | Total (m³) | 8.74
6 | PAREDES E DIVISORIAS
6.1 | ALVENARIA DE TIJOLOS CERÂMICOS
6.1.1 | ALVENARIA DE VEDAÇÃO DE BLOCOS CERÂMICOS FURADOS NA HORIZONTAL DE 9X14X19CM (ESPESSURA 9CM) DE PAREDES COM ÁREA LÍQUIDA MAIOR OU IGUAL A 6M² COM VÃOS E ARGAMASSA DE ASSENTAMENTO COM PREPARO EM BETONEIRA. AF_06/2014 | [10 empty] | 402.885 | m²
| Local |  | Descrição | Perimetro (m) | Altura (m) |  |  | Area (m²) |  | Total | Unid
| Casa de sáude Santa Marcelina |  | Externa | 57.86 | 3 |  |  | 173.58 | = | 402.885 | m²
| Ala Beata |  | Interna | 87.74 | 3 |  |  | 263.22
|  |  | Platibanda | 15.8 | 1.9 |  |  | 30.02
[7 empty] | Area total | 466.82
Descontos
Desconto das esquadrias
|  |  | Descrição | Comprimento (m) | Largura (m) | Quantidade |  | Area (m²)
|  |  | P01 | 2.1 | 0.8 | 1 |  | 1.68
|  |  | P02 | 2.1 | 0.9 | 4 |  | 7.56
|  |  | P03 | 2.1 | 1 | 2 |  | 4.2
|  |  | P04 | 2.1 | 1.2 | 4 |  | 10.08
|  |  | P05 | 2.1 | 1.8 | 1 |  | 3.78
|  |  | J01 | 0.4 | 0.6 | 5 |  | 1.2
|  |  | J02 | 0.7 | 1.3 | 1 |  | 0.91
|  |  | J03 | 0.7 | 2 | 6 |  | 8.4
[7 empty] | Total esquadrias | 37.81
Desconto na platibanda (alvenaria de fechamento existente)
|  |  | Descrição | Comprimento (m) | Altura (m) |  |  | Area (m²)
|  |  | Parede existente em cobertura | 10.7 | 1.6 |  |  | 8.56
obs: triangular
Desconto dos pilares
|  |  | Descrição | Comprimento (m) | Largura (m) | Quantidade |  | Area (m²)
|  |  | P1=P17 | 3.35 | 0.3 | 3 |  | 3.015
|  |  | P2=P3=P11 | 3.35 | 0.3 | 1 |  | 1.005
|  |  | P3=P11 | 3.35 | 0.3 | 2 |  | 2.01
|  |  | P4 | 4.95 | 0.3 | 1 |  | 1.485
|  |  | P5=P6=P10=P12=P15 | 3.35 | 0.3 | 5 |  | 5.025
|  |  | P7=P18 | 3.35 | 0.3 | 2 |  | 2.01
|  |  | P8=P9 | 3.35 | 0.3 | 1 |  | 1.005
|  |  | P13=P16 | 3.35 | 0.3 | 1 |  | 1.005
|  |  | P14 | 3.35 | 0.3 | 1 |  | 1.005
[7 empty] | Total Pilares | 17.565
[7 empty] | Total de descontos (m²) (esquadrias+cobertura+pilares) | 63.935
[7 empty] | Total Geral (m²) (Area total - Total de descontos) | 402.885
7 | COBERTURA
7.1 | ESTRUTURA METALICA
7.1.1 | FABRICAÇÃO E INSTALAÇÃO DE TESOURA INTEIRA EM AÇO, PARA VÃOS MAIORES DE 16M PARA TELHA ONDULADA DE FIBROCIMENTO, METALICA, PLASTICA OU TERMOACUSTICA, INCLUSO IÇAMENTO. | [10 empty] | 1172.64 | kg
| Local |  | Descrição |  | Projeto/ Prancha | Peso (kg) |  |  |  | Total | Unid
| Casa de sáude Santa Marcelina |  | Aço dobrado A-36 |  | 8 | 1172.64 |  |  | = | 1172.64 | kg
Perfil U
OBS: Valor do peso retirado da tabela em projeto estrutural
Prancha 8/10
7.1.2 | TRAMA DE AÇO COMPOSTA POR TERÇAS PARA TELHADOS DE ATÉ 2 ÁGUAS PARA TELHA ONDULADA DE FIBROCIMENTO, METÁLICA, PLÁSTICA OU TERMOACÚSTICA, INCLUSO TRANSPORTE VERTICAL. AF_07/2019 | [10 empty] | 313.74 | m²
| Local |  | Descrição | Projeto/ Prancha | Comprimento (m) | Largura (m) | Area (m²) |  |  | Total | Unid
| Casa de sáude Santa Marcelina |  | Cobertura | 8 | 18.9 | 16.6 | 313.74 |  |  | 313.74 | m²
[6 empty] | Area Total de cobertura (m²) | 313.74
7.1.3 | PINTURA COM TINTA ALQUÍDICA DE FUNDO (TIPO ZARCÃO) APLICADA A ROLO OU PINCEL SOBRE PERFIL METÁLICO EXECUTADO EM FÁBRICA (POR DEMÃO). AF_01/2020 | [10 empty] | 287.195 | m²
| Local |  | Descrição |  | Projeto/ Prancha | Superficie (m²) |  |  |  | Total | Unid
| Casa de sáude Santa Marcelina |  | Superficie para pintura de proteção |  | 8 | 287.195 |  |  | = | 287.195 | m²
na estrutura de cobertura
7.2 | ESTRUTURA CAIXA DAGUA
7.2.1 | FABRICAÇÃO E INSTALAÇÃO DE ESTRUTURA PARA CAIXA DAGUA | [10 empty] | 139.7 | kg
| Local |  | Descrição |  | Projeto/ Prancha | Peso (kg) |  |  |  | Total | Unid
| Casa de sáude Santa Marcelina |  | Aço dobrado A-36 |  | 8 | 139.7 |  |  | = | 139.7 | kg
Perfil U
OBS: Valor do peso retirado da tabela em projeto estrutural
Prancha 8/10
7.2.2 | PISO EM TABUA CORRIDA DE MADEIRA, SOB ESTRUTURA METALICA, PARA BASE DE CAIXA DAGUA | [10 empty] | 9.54 | m²
| Local |  | Descrição | Projeto/ Prancha | Comprimento (m) | Largura (m) | Area (m²) |  |  | Total | Unid
| Casa de sáude Santa Marcelina |  | Piso caixa d'agua | 8 | 3.6 | 2.65 | 9.54 |  | = | 9.54 | m²
7.3 | TELHAMENTO
7.3.1 | TELHAMENTO COM TELHA METÁLICA TERMOACÚSTICA E = 30 MM, COM ATÉ 2 ÁGUAS, INCLUSO IÇAMENTO. AF_07/2019 | [10 empty] | 313.74 | m²
| Local |  | Descrição | Projeto/ Prancha | Comprimento (m) | Largura (m) | Area (m²) |  |  | Total | Unid
| Casa de sáude Santa Marcelina |  | Cobertura | 8 | 18.9 | 16.6 | 313.74 |  |  | 313.74 | m²
[6 empty] | Area Total de cobertura (m²) | 313.74
7.4 | FORRO
7.4.1 | FORRO EM RÉGUAS DE PVC, FRISADO, PARA AMBIENTES COMERCIAIS, INCLUSIVE ESTRUTURA DE FIXAÇÃO. | [10 empty] | 270.31 | m²
| Local |  | Area dos comodos | [6 empty] | Total | Unid
| Casa de sáude Santa Marcelina |  | Descrição |  |  |  | Area (m²) |  |  | 270.31 | m²
|  |  | Enfermaria 1 |  |  |  | 34.08
| OBS: Valores retirados do projeto arquitetonico |  | Enfermaria 2 |  |  |  | 34.25
|  |  | Enfermaria 3 |  |  |  | 34.07
|  |  | Enfermaria 4 |  |  |  | 34.15
|  |  | Banheiro 1 |  |  |  | 4.26
|  |  | Banheiro 2 |  |  |  | 4.26
|  |  | Banheiro 3 |  |  |  | 4.26
|  |  | Banheiro 4 |  |  |  | 4.26
|  |  | Circulação (entre enfermarias) |  |  |  | 40.59
|  |  | Sala de utilidades |  |  |  | 6.99
|  |  | D.M.L |  |  |  | 6.74
|  |  | Rouparia |  |  |  | 5.49
|  |  | Circulação (entrada) |  |  |  | 20.14
|  |  | Posto de enfermagem |  |  |  | 20.82
|  |  | Area de serviço |  |  |  | 15.95
[6 empty] | Total (Area dos comodos) | 270.31
8 | PISO E PAVIMENTO
8.1 | REGULARIZAÇÃO
8.1.1 | LASTRO DE CONCRETO MAGRO, APLICADO EM PISOS OU RADIERS, ESPESSURA DE 3 CM. | [10 empty] | 272.26 | m²
| Local |  | Area dos comodos | [6 empty] | Total | Unid
| Casa de sáude Santa Marcelina |  | Descrição |  |  |  | Area (m²) |  |  | 272.26 | m²
|  |  | Enfermaria 1 |  |  |  | 34.08
| OBS: Valores retirados do projeto arquitetonico |  | Enfermaria 2 |  |  |  | 34.25
|  |  | Enfermaria 3 |  |  |  | 34.07
|  |  | Enfermaria 4 |  |  |  | 34.15
|  |  | Banheiro 1 |  |  |  | 4.26
|  |  | Banheiro 2 |  |  |  | 4.26
|  |  | Banheiro 3 |  |  |  | 4.26
|  |  | Banheiro 4 |  |  |  | 4.26
|  |  | Circulação (entre enfermarias) |  |  |  | 40.59
|  |  | Sala de utilidades |  |  |  | 6.99
|  |  | D.M.L |  |  |  | 6.74
|  |  | Rouparia |  |  |  | 5.49
|  |  | Circulação (entrada) |  |  |  | 20.14
|  |  | Posto de enfermagem |  |  |  | 20.82
|  |  | Area de serviço |  |  |  | 15.95
[6 empty] | Total (Area dos comodos) | 270.31
Area das soleiras
|  |  | Descrição | Espessura (m) | Comprimento (m) | Quantidade | Area (m²)
|  |  | P01 | 0.15 | 0.8 | 1 | 0.12
|  |  | P02 | 0.15 | 0.9 | 4 | 0.54
|  |  | P03 | 0.15 | 1 | 2 | 0.3
|  |  | P04 | 0.15 | 1.2 | 4 | 0.72
|  |  | P05 | 0.15 | 1.8 | 1 | 0.27
[6 empty] | Total (Area das soleiras) | 1.95
[6 empty] | Total Geral (Area dos comodos + Area das soleiras) | 272.26
8.1.2 | CONTRAPISO EM ARGAMASSA TRAÇO 1:4 (CIMENTO E AREIA), PREPARO MECÂNICO COM BETONEIRA 400 L, APLICADO EM ÁREAS SECAS SOBRE LAJE, NÃO ADERIDO, ESPESSURA 5CM. | [10 empty] | 272.26 | m²
| Local |  | Area dos comodos | [6 empty] | Total | Unid
| Casa de sáude Santa Marcelina |  | Descrição |  |  |  | Area (m²) |  |  | 272.26 | m²
|  |  | Enfermaria 1 |  |  |  | 34.08
| OBS: Valores retirados do projeto arquitetonico |  | Enfermaria 2 |  |  |  | 34.25
|  |  | Enfermaria 3 |  |  |  | 34.07
|  |  | Enfermaria 4 |  |  |  | 34.15
|  |  | Banheiro 1 |  |  |  | 4.26
|  |  | Banheiro 2 |  |  |  | 4.26
|  |  | Banheiro 3 |  |  |  | 4.26
|  |  | Banheiro 4 |  |  |  | 4.26
|  |  | Circulação (entre enfermarias) |  |  |  | 40.59
|  |  | Sala de utilidades |  |  |  | 6.99
|  |  | D.M.L |  |  |  | 6.74
|  |  | Rouparia |  |  |  | 5.49
|  |  | Circulação (entrada) |  |  |  | 20.14
|  |  | Posto de enfermagem |  |  |  | 20.82
|  |  | Area de serviço |  |  |  | 15.95
[6 empty] | Total (Area dos comodos) | 270.31
Area das soleiras
|  |  | Descrição | Espessura (m) | Comprimento (m) | Quantidade | Area (m²)
|  |  | P01 | 0.15 | 0.8 | 1 | 0.12
|  |  | P02 | 0.15 | 0.9 | 4 | 0.54
|  |  | P03 | 0.15 | 1 | 2 | 0.3
|  |  | P04 | 0.15 | 1.2 | 4 | 0.72
|  |  | P05 | 0.15 | 1.8 | 1 | 0.27
[6 empty] | Total (Area das soleiras) | 1.95
[6 empty] | Total Geral (Area dos comodos + Area das soleiras) | 272.26
8.2 | PAVIMENTAÇÃO EXTERNA
8.2.1 | EXECUÇÃO DE PASSEIO (CALÇADA) OU PISO DE CONCRETO COM CONCRETO MOLDADO IN LOCO, FEITO EM OBRA, ACABAMENTO CONVENCIONAL, ESPESSURA 8 CM, ARMADO. | [10 empty] | 30 | m²
| Local |  | Descrição |  | Largura (m) | Comprimento (m) | Area (m) |  |  | Total | Unid
| Casa de sáude Santa Marcelina |  | Frente |  | 0.5 | 19.55 | 9.775 |  |  | 30 | m²
|  |  | Calçada lateral esquerda |  | 0.5 | 15.8 | 7.9
| OBS: Valores retirados do projeto arquitetonico |  | Calçada lateral direira |  | 0.5 | 5.1 | 2.55
|  |  | Fundos |  | 0.5 | 19.55 | 9.775
[6 empty] | Total (Area calçada) | 30
8.3 | PAVIMENTAÇÃO INTERNA
8.3.1 | REVESTIMENTO CERÂMICO PARA PISO COM PLACAS TIPO PORCELANATO DE DIMENSÕES 60X60 CM APLICADA EM AMBIENTES DE ÁREA MAIOR QUE 10 M². | [10 empty] | 272.26 | m²
| Local |  | Area dos comodos | [6 empty] | Total | Unid
| Casa de sáude Santa Marcelina |  | Descrição |  |  |  | Area (m²) |  |  | 272.26 | m²
|  |  | Enfermaria 1 |  |  |  | 34.08
| OBS: Valores retirados do projeto arquitetonico |  | Enfermaria 2 |  |  |  | 34.25
|  |  | Enfermaria 3 |  |  |  | 34.07
|  |  | Enfermaria 4 |  |  |  | 34.15
|  |  | Banheiro 1 |  |  |  | 4.26
|  |  | Banheiro 2 |  |  |  | 4.26
|  |  | Banheiro 3 |  |  |  | 4.26
|  |  | Banheiro 4 |  |  |  | 4.26
|  |  | Circulação (entre enfermarias) |  |  |  | 40.59
|  |  | Sala de utilidades |  |  |  | 6.99
|  |  | D.M.L |  |  |  | 6.74
|  |  | Rouparia |  |  |  | 5.49
|  |  | Circulação (entrada) |  |  |  | 20.14
|  |  | Posto de enfermagem |  |  |  | 20.82
|  |  | Area de serviço |  |  |  | 15.95
[6 empty] | Total (Area dos comodos) | 270.31
Area das soleiras
|  |  | Descrição | Espessura (m) | Comprimento (m) | Quantidade | Area (m²)
|  |  | P01 | 0.15 | 0.8 | 1 | 0.12
|  |  | P02 | 0.15 | 0.9 | 4 | 0.54
|  |  | P03 | 0.15 | 1 | 2 | 0.3
|  |  | P04 | 0.15 | 1.2 | 4 | 0.72
|  |  | P05 | 0.15 | 1.8 | 1 | 0.27
[6 empty] | Total (Area das soleiras) | 1.95
[6 empty] | Total Geral (Area dos comodos + Area das soleiras) | 272.26
8.4 | SOLEIRAS
8.4.1 | SOLEIRA EM GRANITO, LARGURA 15 CM, ESPESSURA 2,0 CM. | [10 empty] | 13 | m
| Local |  | Descrição |  | Comprimento (m) | Quantidade | Comprimeto total (m) |  |  | Total | Unid
| Casa de sáude Santa Marcelina |  | P01 |  | 0.8 | 1 | 0.8 |  |  | 13 | m
|  |  | P02 |  | 0.9 | 4 | 3.6
| OBS: Valores retirados do projeto arquitetonico |  | P03 |  | 1 | 2 | 2
|  |  | P04 |  | 1.2 | 4 | 4.8
|  |  | P05 |  | 1.8 | 1 | 1.8
[6 empty] | Total (Comprimento das soleiras) | 13
9 | REVESTIMENTO E TRATAMENTO DE PAREDE
9.1 | CHAPISCO, EMBOÇO E REBOCO
9.1.1 | CHAPISCO APLICADO EM ALVENARIAS E ESTRUTURAS DE CONCRETO INTERNAS, COM COLHER DE PEDREIRO. ARGAMASSA TRAÇO 1:3 COM PREPARO EM BETONEIRA 400L. AF_06/2014 | [10 empty] | 805.77 | m²
| Local |  | Descrição | Item | Area (m²) | Lados (und) | Area Total (m²) |  |  | Total | Unid
| Casa de sáude Santa Marcelina |  | Alvenaria | 6.1.1 | 402.885 | 2 | 805.77 |  | = | 805.77 | m²
9.1.2 | EMBOÇO, PARA RECEBIMENTO DE CERÂMICA, EM ARGAMASSA TRAÇO 1:2:8, PREPARO MECÂNICO COM BETONEIRA 400L, APLICADO MANUALMENTE EM FACES INTERNAS DE PAREDES, PARA AMBIENTE COM ÁREA MENOR QUE 5M2, ESPESSURA DE 20MM, COM EXECUÇÃO DE TALISCAS. AF_06/2014 | [10 empty] | 320.2912 | m²
| Local |  | Descrição |  | Perimetro (m) | Altura (m) |  | Area (m²) |  | Total | Unid
| Casa de sáude Santa Marcelina |  | Enfermaria 1 |  | 25.01 | 1.2 |  | 30.012 | = | 320.2912 | m²
| Ala Beata |  | Enfermaria 2 |  | 25.09 | 1.2 |  | 30.108
|  |  | Enfermaria 3 |  | 25 | 1.2 |  | 30
| OBS: Valores retirados do projeto arquitetonico |  | Enfermaria 4 |  | 25.08 | 1.2 |  | 30.096
|  |  | Banheiro 1 |  | 9.31 | 3 |  | 27.93
|  |  | Banheiro 2 |  | 9.3 | 3 |  | 27.9
|  |  | Banheiro 3 |  | 9.3 | 3 |  | 27.9
|  |  | Banheiro 4 |  | 9.29 | 3 |  | 27.87
|  |  | Circulação (entre enfermarias) |  | 31.356 | 1.2 |  | 37.6272
|  |  | Sala de utilidades |  | 6.99 | 3 |  | 20.97
|  |  | D.M.L |  | 6.74 | 3 |  | 20.22
|  |  | Rouparia |  | 5.49 | 1.2 |  | 6.588
|  |  | Circulação (entrada) |  | 17 | 1.2 |  | 20.4
|  |  | Posto de enfermagem + Area de serviço |  | 18.65 | 1.2 |  | 22.38
[7 empty] | Area total das paredes | 360.0012
Descontos
Desconto das esquadrias e vãos (Na altura do revestimento ceramico)
|  |  | Descrição | Comprimento (m) | Largura (m) | Quantidade |  | Area (m²)
|  |  | P01 | 1.2 | 0.8 | 1 |  | 0.96
|  |  | P02 (Dentro da enfermaria) | 1.2 | 0.9 | 4 |  | 4.32
|  |  | P02 (Dentro do banheiro) | 2.1 | 0.9 | 4 |  | 7.56
|  |  | P03 (Dentro DLM e Sala de utilidades) | 2.1 | 1 | 2 |  | 4.2
|  |  | P03 (Na circulação) | 1.2 | 1 | 2 |  | 2.4
|  |  | P04 (Dentro da enfermaria) | 1.2 | 1.2 | 4 |  | 5.76
|  |  | P04 (Na circulação) | 1.2 | 1.2 | 4 |  | 5.76
|  |  | P05 | 1.2 | 1.8 | 1 |  | 2.16
|  |  | J01 | 0.4 | 0.6 | 5 |  | 1.2
|  |  | Vão que liga a enfermaria | 2.75 | 1.96 | 1 |  | 5.39
[7 empty] | Total desconto dos vãos | 39.71
[7 empty] | Total Geral (Area total das paredes-Desconto dos vãos) | 320.2912
9.1.3 | MASSA ÚNICA, PARA RECEBIMENTO DE PINTURA, EM ARGAMASSA TRAÇO 1:2:8, PREPARO MANUAL, APLICADA MANUALMENTE EM FACES INTERNAS DE PAREDES, ESPESSURA DE 20MM, COM EXECUÇÃO DE TALISCAS. AF_06/2014 | [10 empty] | 495.7068 | m
| Local |  | Descrição |  | Perimetro (m) | Altura (m) | Lado | Area (m²) |  | Total | Unid
| Casa de sáude Santa Marcelina |  | Enfermaria 1 |  | 25.01 | 1.8 |  | 45.018 | = | 495.7068 | m
| Ala Beata |  | Enfermaria 2 |  | 25.09 | 1.8 |  | 45.162
|  |  | Enfermaria 3 |  | 25 | 1.8 |  | 45
| OBS: Valores retirados do projeto arquitetonico |  | Enfermaria 4 |  | 25.08 | 1.8 |  | 45.144
|  |  | Circulação (entre enfermarias) |  | 31.356 | 1.8 |  | 56.4408
|  |  | Rouparia |  | 5.49 | 1.8 |  | 9.882
|  |  | Circulação (entrada) |  | 17 | 1.8 |  | 30.6
|  |  | Posto de enfermagem + Area de serviço |  | 18.65 | 1.8 |  | 33.57
|  |  | Externa |  | 57.86 | 3 |  | 173.58
|  |  | Platibanda |  | 15.8 | 1.9 | 2 | 60.04
[7 empty] | Area total das paredes | 544.4368
Descontos
Desconto das esquadrias e vãos (Na altura do revestimento ceramico)
|  |  | Descrição | Comprimento (m) | Largura (m) | Quantidade |  | Area (m²)
|  |  | P01 | 1.2 | 0.8 | 1 |  | 0.96
|  |  | P02 (Dentro da enfermaria) | 1.2 | 0.9 | 4 |  | 4.32
|  |  | P03 (Na circulação) | 1.2 | 1 | 2 |  | 2.4
|  |  | P04 (Dentro da enfermaria) | 1.2 | 1.2 | 4 |  | 5.76
|  |  | P04 (Na circulação) | 1.2 | 1.2 | 4 |  | 5.76
|  |  | P05 (Interno) | 1.2 | 1.8 | 1 |  | 2.16
|  |  | P05 (Externo) | 1.2 | 1.8 | 1 |  | 2.16
|  |  | J01 (Externo) | 0.4 | 0.6 | 5 |  | 1.2
|  |  | J02 (Interno) | 0.7 | 1.3 | 1 |  | 0.91
|  |  | J02 (Externo) | 0.7 | 1.3 | 1 |  | 0.91
|  |  | J03 (Interno) | 0.7 | 2 | 6 |  | 8.4
|  |  | J03 (Externo) | 0.7 | 2 | 6 |  | 8.4
|  |  | Vão que liga a enfermaria | 2.75 | 1.96 | 1 |  | 5.39
[7 empty] | Total desconto dos vãos | 48.73
[7 empty] | Total Geral (Area total das paredes-Desconto dos vãos) | 495.7068
9.2 | IMPERMEABILIZAÇÃO
9.2.1 | IMPERMEABILIZAÇÃO DE PAREDES COM ARGAMASSA DE CIMENTO E AREIA, COM ADITIVO IMPERMEABILIZANTE, E = 2CM. AF_06/2018 | [10 empty] | 495.7068 | m
| Local |  | Descrição | Item | Area (m²) |  |  |  |  | Total | Unid
| Casa de sáude Santa Marcelina |  | Ceramica | 9.1.3 | 495.7068 |  |  |  | = | 495.7068 | m
9.2.2 | IMPERMEABILIZAÇÃO DE PISO COM ARGAMASSA DE CIMENTO E AREIA, COM ADITIVO IMPERMEABILIZANTE, E = 2CM. AF_06/2018 | [10 empty] | 23.78 | m²
| Local |  | Area dos comodos | [6 empty] | Total | Unid
| Casa de sáude Santa Marcelina |  | Descrição |  |  |  | Area (m²) |  |  | 23.78 | m²
|  |  | Banheiro 1 |  |  |  | 4.26
| OBS: Valores retirados do projeto arquitetonico |  | Banheiro 2 |  |  |  | 4.26
|  |  | Banheiro 3 |  |  |  | 4.26
|  |  | Banheiro 4 |  |  |  | 4.26
|  |  | D.M.L |  |  |  | 6.74
[6 empty] | Total (Area) | 23.78
9.3 | REVESTIMENTO CERAMICO
9.3.1 | REVESTIMENTO CERÂMICO PARA PAREDES INTERNAS COM PLACAS TIPO ESMALTADA EXTRA DE DIMENSÕES 25X35 CM APLICADAS EM AMBIENTES DE ÁREA MAIOR QUE 5 M² NA ALTURA INTEIRA DAS PAREDES. AF_06/2014 | [10 empty] | 316.4512 | m²
| Local |  | Descrição |  | Perimetro (m) | Altura (m) |  | Area (m²) |  | Total | Unid
| Casa de sáude Santa Marcelina |  | Enfermaria 1 |  | 25.01 | 1.2 |  | 30.012 | = | 316.4512 | m²
| Ala Beata |  | Enfermaria 2 |  | 25.09 | 1.2 |  | 30.108
|  |  | Enfermaria 3 |  | 25 | 1.2 |  | 30
| OBS: Valores retirados do projeto arquitetonico |  | Enfermaria 4 |  | 25.08 | 1.2 |  | 30.096
|  |  | Banheiro 1 |  | 9.31 | 3 |  | 27.93
|  |  | Banheiro 2 |  | 9.3 | 3 |  | 27.9
|  |  | Banheiro 3 |  | 9.3 | 3 |  | 27.9
|  |  | Banheiro 4 |  | 9.29 | 3 |  | 27.87
|  |  | Circulação (entre enfermarias) |  | 31.356 | 1.2 |  | 37.6272
|  |  | Sala de utilidades |  | 6.99 | 3 |  | 20.97
|  |  | D.M.L |  | 6.74 | 3 |  | 20.22
|  |  | Rouparia |  | 5.49 | 1.2 |  | 6.588
|  |  | Circulação (entrada) |  | 17 | 1.2 |  | 20.4
|  |  | Posto de enfermagem + Area de serviço |  | 18.65 | 1.2 |  | 22.38
[7 empty] | Area total das paredes | 360.0012
Descontos
Desconto das esquadrias e vãos (Na altura do revestimento ceramico)
|  |  | Descrição | Comprimento (m) | Largura (m) | Quantidade |  | Area (m²)
|  |  | P01 (Dentro da Rouparia) | 1.2 | 0.8 | 1 |  | 0.96
|  |  | P01 (Externo) | 2.1 | 0.8 | 1 |  | 1.68
|  |  | P02 (Dentro da enfermaria) | 1.2 | 0.9 | 4 |  | 4.32
|  |  | P02 (Dentro do banheiro) | 2.1 | 0.9 | 4 |  | 7.56
|  |  | P03 (Dentro DLM e Sala de utilidades) | 2.1 | 1 | 2 |  | 4.2
|  |  | P03 (Na circulação) | 1.2 | 1 | 2 |  | 2.4
|  |  | P04 (Dentro da enfermaria) | 1.2 | 1.2 | 4 |  | 5.76
|  |  | P04 (Na circulação) | 1.2 | 1.2 | 4 |  | 5.76
|  |  | P05 (Na Circulação) | 1.2 | 1.8 | 1 |  | 2.16
|  |  | P05 (Externo) | 1.2 | 1.8 | 1 |  | 2.16
|  |  | J01 | 0.4 | 0.6 | 5 |  | 1.2
|  |  | Vão que liga a enfermaria | 2.75 | 1.96 | 1 |  | 5.39
[7 empty] | Total desconto dos vãos | 43.55
[7 empty] | Total Geral (Area total das paredes-Desconto dos vãos) | 316.4512
9.3.2 | CANTONEIRA DE ALUMINIO 1"X1, PARA PROTECAO DE QUINA DE PAREDE | [10 empty] | 36 | m
| Local |  | Descrição |  | Quantidade (und) | Altura (m) |  | Comprimento (m) |  | Total | Unid
| Casa de sáude Santa Marcelina |  | Enfermaria 1 |  | 6 | 1.2 |  | 7.2 | = | 36 | m
| Ala Beata |  | Enfermaria 2 |  | 6 | 1.2 |  | 7.2
|  |  | Enfermaria 3 |  | 6 | 1.2 |  | 7.2
| OBS: Quantidade de quinas em casa ambiente |  | Enfermaria 4 |  | 6 | 1.2 |  | 7.2
|  |  | Banheiro 1 |  | 1 | 1.2 |  | 1.2
|  |  | Banheiro 2 |  | 1 | 1.2 |  | 1.2
|  |  | Banheiro 3 |  | 1 | 1.2 |  | 1.2
|  |  | Banheiro 4 |  | 1 | 1.2 |  | 1.2
|  |  | Circulação |  | 2 | 1.2 |  | 2.4
[7 empty] | Comprimento total (m) | 36
10 | ESQUADRIAS E PORTAS
10.1 | VERGAS E CONTRAVERGAS
10.1.1 | VERGA PRÉ-MOLDADA PARA JANELAS COM ATÉ 1,5 M DE VÃO. | [10 empty] | 6.02 | m
| Local |  | Descrição | Largura (m) | Acréscimo (m) | Quantidade |  | Comrpimento (m) |  | Total | Unid
| Casa de sáude Santa Marcelina |  | J01 | 0.6 | 0.24 | 5 |  | 4.2 | = | 6.02 | m
|  |  | J02 | 1.3 | 0.52 | 1 |  | 1.82
[7 empty] | Total | 6.02
10.1.2 | VERGA PRÉ-MOLDADA PARA JANELAS COM MAIS DE 1,5 M DE VÃO. | [10 empty] | 16.8 | m
| Local |  | Descrição | Largura (m) | Acréscimo (m) | Quantidade |  | Comrpimento (m) |  | Total | Unid
| Casa de sáude Santa Marcelina |  | J03 | 2 | 0.8 | 6 |  | 16.8 | = | 16.8 | m
[7 empty] | Total | 16.8
10.1.3 | CONTRAVERGA PRÉ-MOLDADA PARA VÃOS DE ATÉ 1,5 M DE COMPRIMENTO. | [10 empty] | 6.02 | m
| Local |  | Descrição | Largura (m) | Acréscimo (m) | Quantidade |  | Comrpimento (m) |  | Total | Unid
| Casa de sáude Santa Marcelina |  | J01 | 0.6 | 0.24 | 5 |  | 4.2 | = | 6.02 | m
|  |  | J02 | 1.3 | 0.52 | 1 |  | 1.82
[7 empty] | Total | 6.02
10.1.4 | CONTRAVERGA PRÉ-MOLDADA PARA VÃOS DE MAIS DE 1,5 M DE COMPRIMENTO. | [10 empty] | 16.8 | m
| Local |  | Descrição | Largura (m) | Acréscimo (m) | Quantidade |  | Comrpimento (m) |  | Total | Unid
| Casa de sáude Santa Marcelina |  | J03 | 2 | 0.8 | 6 |  | 16.8 | = | 16.8 | m
[7 empty] | Total | 16.8
10.1.5 | VERGA PRÉ-MOLDADA PARA PORTAS COM ATÉ 1,5 M DE VÃO. AF_03/2016 | [10 empty] | 8.96 | m
| Local |  | Descrição | Largura (m) | Acréscimo (m) | Quantidade |  | Comrpimento (m) |  | Total | Unid
| Casa de sáude Santa Marcelina |  | P01 | 0.8 | 0.32 | 1 |  | 1.12 | = | 8.96 | m
|  |  | P02 | 0.9 | 0.36 | 4 |  | 5.04
|  |  | P03 | 1 | 0.4 | 2 |  | 2.8
[7 empty] | Total | 8.96
10.1.6 | VERGA PRÉ-MOLDADA PARA PORTAS COM MAIS DE 1,5 M DE VÃO. AF_03/2016 | [10 empty] | 9.24 | m
| Local |  | Descrição | Largura (m) | Acréscimo (m) | Quantidade |  | Comrpimento (m) |  | Total | Unid
| Casa de sáude Santa Marcelina |  | P04 | 1.2 | 0.48 | 4 |  | 6.72 | = | 9.24 | m
|  |  | P05 | 1.8 | 0.72 | 1 |  | 2.52
[7 empty] | Total | 9.24
10.2 | JANELAS
10.2.1 | INSTALAÇÃO DE JANELA, J01 - JANELA EM VIDRO TEMPERADO TIPO BASCULANTE (0,6X0,4M) - FORNECIMENTO E INSTALAÇÃO | [10 empty] | 1.2 | und
| Local |  | Descrição | Largura(m) | Comprimento (m) | Quantidade (m) |  |  |  | Total | Unid
| Casa de sáude Santa Marcelina |  | J01 | 0.6 | 0.4 | 5 |  |  | = | 1.2 | und
| OBS: J01 - Janela basculante de vidro temperado | [5 empty] | Total | 1.2
OBS: Valores retirados do projeto arquitetonico
10.2.2 | INSTALAÇÃO DE JANELA, J02 - JANELA EM VIDRO TEMPERADO DE CORRER 8MM (1,3X0,7M) - FORNECIMENTO E INSTALAÇÃO | [10 empty] | 9.31 | m²
| Local |  | Descrição | Largura(m) | Comprimento (m) | Quantidade (m)
| Casa de sáude Santa Marcelina |  | J02 | 1.3 | 0.7 | 1
| OBS: J02 - Janela correr - vidro temperado | [5 empty] | Total | 0.91
OBS: Valores retirados do projeto arquitetonico
[10 empty] | Total | Unid
[9 empty] | = | 9.31 | m²
| Local |  | Descrição | Largura(m) | Comprimento (m) | Quantidade (m)
| Casa de sáude Santa Marcelina |  | J03 | 2 | 0.7 | 6
| OBS: J03 - Janela correr - vidro temperado | [5 empty] | Total | 8.4
OBS: Valores retirados do projeto arquitetonico
10.3 | PORTAS
10.3.1 | PORTA DE ALUMÍNIO DE ABRIR COM LAMBRI, COM GUARNIÇÃO, FIXAÇÃO COM PARAFUSOS - FORNECIMENTO E INSTALAÇÃO. AF_12/2019 | [10 empty] | 13.44 | m²
| Local |  | Descrição | Largura (m) | altura (m) | Quantidade |  | área (m²) |  | Total | Unid
| Casa de sáude Santa Marcelina |  | P01 | 0.8 | 2.1 | 1 |  | 1.68 | = | 13.44 | m²
|  |  | P02 | 0.9 | 2.1 | 4 |  | 7.56
|  |  | P03 | 1 | 2.1 | 2 |  | 4.2
[7 empty] | Total | 13.44
10.3.2 | PORTA DE CORRER DE ALUMÍNIO, COM DUAS FOLHAS PARA VIDRO, INCLUSO VIDRO LISO INCOLOR, FECHADURA E PUXADOR, SEM ALIZAR. AF_12/2019 | [10 empty] | 8.4 | m²
| Local |  | Descrição |  |  |  |  | Quantidade (und) |  | Total | Unid
| Casa de sáude Santa Marcelina |  | P04 | 1 | 2.1 | 4 |  | 8.4 | = | 8.4 | m²
| OBS: P02 - Porta de abrir - chapa dupla de aluminio | [5 empty] | Total | 8.4
OBS: Valores retirados do projeto arquitetonico
10.3.3 | PORTA DE ABRIR COM MOLA HIDRÁULICA, EM VIDRO TEMPERADO, 2 FOLHAS DE 90X210 CM, ESPESSURA DD 10MM, INCLUSIVE ACESSÓRIOS. AF_01/2021 | [10 empty] | 1 | und
| Local |  | Descrição |  |  |  |  | Quantidade (und) |  | Total | Unid
| Casa de sáude Santa Marcelina |  | P05 |  |  |  |  | 1 | = | 1 | und
| OBS: P03 - Porta de abrir - chapa dupla de aluminio | [5 empty] | Total | 1
OBS: Valores retirados do projeto arquitetonico
11 | PINTURA
11.1 | PAREDES
11.1.1 | APLICAÇÃO MANUAL DE FUNDO SELADOR ACRÍLICO EM PAREDES EXTERNAS DE CASAS. | [10 empty] | 495.7068 | m²
| Local |  | Descrição | Item |  | Area (m²) |  |  |  | Total | Unid
| Casa de sáude Santa Marcelina |  | Pintura em paredes | 9.1.3 |  | 495.7068 |  |  | = | 495.7068 | m²
11.1.2 | APLICAÇÃO MANUAL DE FUNDO SELADOR ACRÍLICO EM PAREDES EXTERNAS DE CASAS. | [10 empty] | 495.7068 | m²
| Local |  | Descrição | Item |  | Area (m²) |  |  |  | Total | Unid
| Casa de sáude Santa Marcelina |  | Pintura em paredes | 9.1.3 |  | 495.7068 |  |  | = | 495.7068 | m²
11.1.3 | APLICAÇÃO MANUAL DE FUNDO SELADOR ACRÍLICO EM PAREDES EXTERNAS DE CASAS. | [10 empty] | 495.7068 | m²
| Local |  | Descrição | Item |  | Area (m²) |  |  |  | Total | Unid
| Casa de sáude Santa Marcelina |  | Pintura em paredes | 9.1.3 |  | 495.7068 |  |  | = | 495.7068 | m²
12 | INSTALAÇÕES HIDROSSANITÁRIAS
12.1 | ESCAVAÇÃO E REATERRO DE VALA PARA TUBOS SANITARIOS
12.1.1 | ESCAVAÇÃO MANUAL DE VALA COM PROFUNDIDADE MENOR OU IGUAL A 1,30 M. AF_03/2016 | [10 empty] | 6.3149 | m³
| Local |  | Descrição |  | Comprimento (m) | Largura(m) | Profundidade (m) | Volume (m³) |  | Total | Unid
| Casa de sáude Santa Marcelina |  | Escavação (Tubo 100mm) |  | 18.98 | 0.3 | 0.4 | 2.2776 | = | 6.3149 | m³
| OBS: Conforme Projeto Hidrossanitário |  | Escavação (Tubo 50mm) |  | 26.825 | 0.3 | 0.4 | 3.219
| Prancha 03/03 |  | Escavação (Tubo 40mm) |  | 4.465 | 0.3 | 0.4 | 0.5358
|  |  | Ralo PVC |  | - | - | - | 0.039
|  |  | Caixa sifonada PVC |  | 0.1 | 0.1 | 0.05 | 0.0005
|  |  | Caixa enterrada |  | 0.6 | 0.6 | 0.6 | 0.216
|  |  | Caixa enterrada |  | 0.3 | 0.3 | 0.3 | 0.027
[7 empty] | Volume Total da escavação (m³) | 6.3149
12.1.2 | REATERRO MANUAL DE VALAS COM COMPACTAÇÃO MECANIZADA. AF_04/2016 | [10 empty] | 5.8252 | m³
| Local |  | Descrição |  | Comprimento (m) | Area do tubo (m) |  | Volume (m³) |  | Total | Unid
| Casa de sáude Santa Marcelina |  | Escavação (Tubo 100mm) |  | 18.98 | 0.00785 |  | 0.14899 | = | 5.8252 | m³
| OBS: Conforme Projeto Hidrossanitário |  | Escavação (Tubo 50mm) |  | 26.825 | 0.0019625 |  | 0.052644
| Prancha 03/03 |  | Escavação (Tubo 40mm) |  | 4.465 | 0.001256 |  | 0.005608
|  |  | Ralo PVC |  | - | - |  | 0.039
|  |  | Caixa sifonada PVC |  | - | - |  | 0.0005
|  |  | Caixa enterrada |  | - | - |  | 0.216
|  |  | Caixa enterrada |  | - | - |  | 0.027
[7 empty] | Volume total ocupado (m³) | 0.48975
[7 empty] | Volume total da escavação (m³) | 6.3149
[7 empty] | Volume total (escavação - ocupado) (m³) | 5.8252
12.2 | RASGO E FECHAMENTO DE RASGO EM ALVENARIA
12.2.1 | RASGO EM ALVENARIA PARA RAMAIS/ DISTRIBUIÇÃO COM DIAMETROS MENORES OU IGUAIS A 40 MM. AF_05/2015 | [10 empty] | 59.65 | m
| Local |  | Descrição |  |  | Comprimento |  |  |  | Total | Unid
| Casa de sáude Santa Marcelina |  | Rasgo (Tubo 25mm) |  |  | 54.65 |  |  | = | 59.65 | m
| OBS: Conforme Projeto Hidrossanitário |  | Rasgo (Tubo 40mm) |  |  | 5
| Prancha 02/03 e 03/03 |  |  |  | Total de comprimento (m) | 59.65
12.2.2 | CHUMBAMENTO LINEAR EM ALVENARIA PARA RAMAIS/DISTRIBUIÇÃO COM DIÂMETROS MENORES OU IGUAIS A 40 MM. AF_05/2015 | [10 empty] | 59.65 | m
| Local |  | Descrição | [6 empty] | Total | Unid
| Casa de sáude Santa Marcelina |  | Rasgo (Tubo 25mm) |  |  | 54.65 |  |  | = | 59.65 | m
| OBS: Conforme Projeto Hidrossanitário |  | Rasgo (Tubo 40mm) |  |  | 5
| Prancha 02/03 e 03/03 |  |  |  | Total de comprimento (m) | 59.65
12.3 | TUBOS
12.3.1 | TUBO, PVC, SOLDÁVEL, DN 25MM, INSTALADO EM RAMAL DE DISTRIBUIÇÃO DE ÁGUA - FORNECIMENTO E INSTALAÇÃO. AF_12/2014 | [10 empty] | 62.59 | m
| Local |  | Descrição |  |  |  |  | Comprimento (m) |  | Total | Unid
| Casa de sáude Santa Marcelina |  | Tubo de PVC 25mm |  |  |  |  | 62.59 | = | 62.59 | m
OBS: Conforme Projeto Hidrossanitário
| Prancha 02/03 | [5 empty] | Total | 62.59
12.3.2 | TUBO, PVC, SOLDÁVEL, DN 32MM, INSTALADO EM RAMAL OU SUB-RAMAL DE ÁGUA - FORNECIMENTO E INSTALAÇÃO. AF_12/2014 | [10 empty] | 33.4 | m
| Local |  | Descrição |  |  |  |  | Comprimento (m) |  | Total | Unid
| Casa de sáude Santa Marcelina |  | Tubo de PVC 32mm |  |  |  |  | 33.4 | = | 33.4 | m
OBS: Conforme Projeto Hidrossanitário
| Prancha 02/03 | [5 empty] | Total | 33.4
12.3.3 | TUBO, PVC, SOLDÁVEL, DN 40MM, INSTALADO EM PRUMADA DE ÁGUA - FORNECIMENTO E INSTALAÇÃO. AF_12/2014 | [10 empty] | 25.85 | m
| Local |  | Descrição |  |  |  |  | Comprimento (m) |  | Total | Unid
| Casa de sáude Santa Marcelina |  | Tubo de PVC 40mm |  |  |  |  | 25.85 | = | 25.85 | m
OBS: Conforme Projeto Hidrossanitário
| Prancha 02/03 | [5 empty] | Total | 25.85
12.3.4 | TUBO, PVC, SOLDÁVEL, DN 50MM, INSTALADO EM PRUMADA DE ÁGUA - FORNECIMENTO E INSTALAÇÃO. AF_12/2014 | [10 empty] | 1.12 | m
| Local |  | Descrição |  |  |  |  | Comprimento (m) |  | Total | Unid
| Casa de sáude Santa Marcelina |  | Tubo de PVC 50mm |  |  |  |  | 1.12 | = | 1.12 | m
OBS: Conforme Projeto Hidrossanitário
| Prancha 02/03 | [5 empty] | Total | 1.12
12.3.5 | TUBO PVC, SERIE NORMAL, ESGOTO PREDIAL, DN 40 MM, FORNECIDO E INSTALADO EM RAMAL DE DESCARGA OU RAMAL DE ESGOTO SANITÁRIO. AF_12/2014 | [10 empty] | 25.08 | m
| Local |  | Descrição |  |  |  |  | Comprimento (m) |  | Total | Unid
| Casa de sáude Santa Marcelina |  | Tubo de PVC 50mm |  |  |  |  | 25.08 | = | 25.08 | m
OBS: Conforme Projeto Hidrossanitário
| Prancha 03/03 | [5 empty] | Total | 25.08
12.3.6 | TUBO PVC, SERIE NORMAL, ESGOTO PREDIAL, DN 50 MM, FORNECIDO E INSTALADO EM RAMAL DE DESCARGA OU RAMAL DE ESGOTO SANITÁRIO. AF_12/2014 | [10 empty] | 34.03 | m
| Local |  | Descrição |  |  |  |  | Comprimento (m) |  | Total | Unid
| Casa de sáude Santa Marcelina |  | Tubo de PVC 50mm |  |  |  |  | 34.03 | = | 34.03 | m
OBS: Conforme Projeto Hidrossanitário
| Prancha 03/03 | [5 empty] | Total | 34.03
12.3.7 | TUBO PVC, SERIE NORMAL, ESGOTO PREDIAL, DN 100 MM, FORNECIDO E INSTALADO EM RAMAL DE DESCARGA OU RAMAL DE ESGOTO SANITÁRIO. AF_12/2014 | [10 empty] | 40.2 | m
| Local |  | Descrição |  |  |  |  | Comprimento (m) |  | Total | Unid
| Casa de sáude Santa Marcelina |  | Tubo de PVC 50mm |  |  |  |  | 40.2 | = | 40.2 | m
OBS: Conforme Projeto Hidrossanitário
| Prancha 03/03 | [5 empty] | Total | 40.2
12.4 | CONEXÕES
12.4.1 | JOELHO REDUCAO PVC ROSQUEAVEL 90º AGUA FRIA 3/4X1/2" -FORNECIMENTO E INSTALACAO | [10 empty] | 4 | und
| Local |  | Descrição |  |  |  |  | Quantidade (und) |  | Total | Unid
| Casa de sáude Santa Marcelina |  | Agua Fria |  |  |  |  | 4 | = | 4 | und
OBS: Conforme Projeto Hidrossanitário
| Prancha 02/03 | [5 empty] | Total | 4
12.4.2 | BUCHA DE REDUÇÃO, PVC, SOLDÁVEL, DN 40MM X 32MM, INSTALADO EM RAMAL OU SUB-RAMAL DE ÁGUA - FORNECIMENTO E INSTALAÇÃO. AF_03/2015 | [10 empty] | 5 | und
| Local |  | Descrição |  |  |  |  | Quantidade (und) |  | Total | Unid
| Casa de sáude Santa Marcelina |  | Agua Fria |  |  |  |  | 5 | = | 5 | und
OBS: Conforme Projeto Hidrossanitário
| Prancha 02/03 | [5 empty] | Total | 5
12.4.3 | JOELHO 90 GRAUS, PVC, SOLDÁVEL, DN 25MM, INSTALADO EM RAMAL OU SUB-RAMAL DE ÁGUA - FORNECIMENTO E INSTALAÇÃO. AF_12/2014 | [10 empty] | 17 | und
| Local |  | Descrição |  |  |  |  | Quantidade (und) |  | Total | Unid
| Casa de sáude Santa Marcelina |  | Agua Fria |  |  |  |  | 17 | = | 17 | und
OBS: Conforme Projeto Hidrossanitário
| Prancha 02/03 | [5 empty] | Total | 17
12.4.4 | JOELHO 90 GRAUS, PVC, SOLDÁVEL, DN 32MM, INSTALADO EM RAMAL DE DISTRIBUIÇÃO DE ÁGUA - FORNECIMENTO E INSTALAÇÃO. AF_12/2014 | [10 empty] | 2 | und
| Local |  | Descrição |  |  |  |  | Quantidade (und) |  | Total | Unid
| Casa de sáude Santa Marcelina |  | Agua Fria |  |  |  |  | 2 | = | 2 | und
OBS: Conforme Projeto Hidrossanitário
| Prancha 02/03 | [5 empty] | Total | 2
12.4.5 | JOELHO 90 GRAUS, PVC, SOLDÁVEL, DN 40MM, INSTALADO EM PRUMADA DE ÁGUA - FORNECIMENTO E INSTALAÇÃO. AF_12/2014 | [10 empty] | 1 | und
| Local |  | Descrição |  |  |  |  | Quantidade (und) |  | Total | Unid
| Casa de sáude Santa Marcelina |  | Agua Fria |  |  |  |  | 1 | = | 1 | und
OBS: Conforme Projeto Hidrossanitário
| Prancha 02/03 | [5 empty] | Total | 1
12.4.6 | JOELHO REDUCAO PVC SOLDAVEL 90º AGUA FRIA 32X25MM - FORNECIMENTO EINSTALACAO | [10 empty] | 9 | und
| Local |  | Descrição |  |  |  |  | Quantidade (und) |  | Total | Unid
| Casa de sáude Santa Marcelina |  | Agua Fria |  |  |  |  | 9 | = | 9 | und
OBS: Conforme Projeto Hidrossanitário
| Prancha 02/03 | [5 empty] | Total | 9
12.4.7 | TE, PVC, SOLDÁVEL, DN 25MM, INSTALADO EM RAMAL OU SUB-RAMAL DE ÁGUA - FORNECIMENTO E INSTALAÇÃO. AF_12/2014 | [10 empty] | 12 | und
| Local |  | Descrição |  |  |  |  | Quantidade (und) |  | Total | Unid
| Casa de sáude Santa Marcelina |  | Agua Fria |  |  |  |  | 12 | = | 12 | und
OBS: Conforme Projeto Hidrossanitário
| Prancha 02/03 | [5 empty] | Total | 12
12.4.8 | TE, PVC, SOLDÁVEL, DN 32MM, INSTALADO EM RAMAL OU SUB-RAMAL DE ÁGUA - FORNECIMENTO E INSTALAÇÃO. AF_12/2014 | [10 empty] | 1 | und
| Local |  | Descrição |  |  |  |  | Quantidade (und) |  | Total | Unid
| Casa de sáude Santa Marcelina |  | Agua Fria |  |  |  |  | 1 | = | 1 | und
OBS: Conforme Projeto Hidrossanitário
| Prancha 02/03 | [5 empty] | Total | 1
12.4.9 | TÊ DE REDUÇÃO, PVC, SOLDÁVEL, DN 40MM X 32MM, INSTALADO EM PRUMADA DE ÁGUA - FORNECIMENTO E INSTALAÇÃO. AF_12/2014 | [10 empty] | 4 | und
| Local |  | Descrição |  |  |  |  | Quantidade (und) |  | Total | Unid
| Casa de sáude Santa Marcelina |  | Agua Fria |  |  |  |  | 4 | = | 4 | und
OBS: Conforme Projeto Hidrossanitário
| Prancha 02/03 | [5 empty] | Total | 4
12.4.10 | JOELHO 90 GRAUS COM BUCHA DE LATÃO, PVC, SOLDÁVEL, DN 25MM, X 3/4 INSTALADO EM RAMAL OU SUB-RAMAL DE ÁGUA - FORNECIMENTO E INSTALAÇÃO. AF_12/2014 | [10 empty] | 5 | und
| Local |  | Descrição |  |  |  |  | Quantidade (und) |  | Total | Unid
| Casa de sáude Santa Marcelina |  | Agua Fria |  |  |  |  | 5 | = | 5 | und
OBS: Conforme Projeto Hidrossanitário
| Prancha 02/03 | [5 empty] | Total | 5
12.4.11 | JOELHO 90 GRAUS COM BUCHA DE LATÃO, PVC, SOLDÁVEL, DN 25MM, X 1/2 INSTALADO EM RAMAL OU SUB-RAMAL DE ÁGUA - FORNECIMENTO E INSTALAÇÃO. AF_12/2014 | [10 empty] | 13 | und
| Local |  | Descrição |  |  |  |  | Quantidade (und) |  | Total | Unid
| Casa de sáude Santa Marcelina |  | Agua Fria |  |  |  |  | 13 | = | 13 | und
OBS: Conforme Projeto Hidrossanitário
| Prancha 02/03 | [5 empty] | Total | 13
12.4.12 | TÊ COM BUCHA DE LATÃO NA BOLSA CENTRAL, PVC, SOLDÁVEL, DN 25MM X 1/2, INSTALADO EM RAMAL OU SUB-RAMAL DE ÁGUA - FORNECIMENTO E INSTALAÇÃO. AF_12/2014 | [10 empty] | 1 | und
| Local |  | Descrição |  |  |  |  | Quantidade (und) |  | Total | Unid
| Casa de sáude Santa Marcelina |  | Agua Fria |  |  |  |  | 1 | = | 1 | und
OBS: Conforme Projeto Hidrossanitário
| Prancha 02/03 | [5 empty] | Total | 1
12.4.13 | CURVA CURTA 90 GRAUS, PVC, SERIE NORMAL, ESGOTO PREDIAL, DN 40 MM, JUNTA SOLDÁVEL, FORNECIDO E INSTALADO EM RAMAL DE DESCARGA OU RAMAL DE ESGOTO SANITÁRIO. AF_12/2014 | [10 empty] | 11 | und
| Local |  | Descrição |  |  |  |  | Quantidade (und) |  | Total | Unid
| Casa de sáude Santa Marcelina |  | Esgoto |  |  |  |  | 11 | = | 11 | und
OBS: Conforme Projeto Hidrossanitário
| Prancha 03/03 | [5 empty] | Total | 11
12.4.14 | JOELHO 45 GRAUS, PVC, SERIE NORMAL, ESGOTO PREDIAL, DN 40 MM, JUNTA SOLDÁVEL, FORNECIDO E INSTALADO EM RAMAL DE DESCARGA OU RAMAL DE ESGOTO SANITÁRIO. AF_12/2014 | [10 empty] | 10 | und
| Local |  | Descrição |  |  |  |  | Quantidade (und) |  | Total | Unid
| Casa de sáude Santa Marcelina |  | Esgoto |  |  |  |  | 10 | = | 10 | und
OBS: Conforme Projeto Hidrossanitário
| Prancha 03/03 | [5 empty] | Total | 10
12.4.15 | JOELHO 45 GRAUS, PVC, SERIE NORMAL, ESGOTO PREDIAL, DN 50 MM, JUNTA ELÁSTICA, FORNECIDO E INSTALADO EM RAMAL DE DESCARGA OU RAMAL DE ESGOTO SANITÁRIO. AF_12/2014 | [10 empty] | 6 | und
| Local |  | Descrição |  |  |  |  | Quantidade (und) |  | Total | Unid
| Casa de sáude Santa Marcelina |  | Esgoto |  |  |  |  | 6 | = | 6 | und
OBS: Conforme Projeto Hidrossanitário
| Prancha 03/03 | [5 empty] | Total | 6
12.4.16 | JOELHO 45 GRAUS, PVC, SERIE NORMAL, ESGOTO PREDIAL, DN 100 MM, JUNTA ELÁSTICA, FORNECIDO E INSTALADO EM RAMAL DE DESCARGA OU RAMAL DE ESGOTO SANITÁRIO. AF_12/2014 | [10 empty] | 3 | und
| Local |  | Descrição |  |  |  |  | Quantidade (und) |  | Total | Unid
| Casa de sáude Santa Marcelina |  | Esgoto |  |  |  |  | 3 | = | 3 | und
OBS: Conforme Projeto Hidrossanitário
| Prancha 03/03 | [5 empty] | Total | 3
12.4.17 | JOELHO 90 GRAUS, PVC, SERIE NORMAL, ESGOTO PREDIAL, DN 100 MM, JUNTA ELÁSTICA, FORNECIDO E INSTALADO EM RAMAL DE DESCARGA OU RAMAL DE ESGOTO SANITÁRIO. AF_12/2014 | [10 empty] | 4 | und
| Local |  | Descrição |  |  |  |  | Quantidade (und) |  | Total | Unid
| Casa de sáude Santa Marcelina |  | Esgoto |  |  |  |  | 4 | = | 4 | und
OBS: Conforme Projeto Hidrossanitário
| Prancha 03/03 | [5 empty] | Total | 4
12.4.18 | JOELHO 90 GRAUS, PVC, SERIE NORMAL, ESGOTO PREDIAL, DN 40 MM, JUNTA SOLDÁVEL, FORNECIDO E INSTALADO EM RAMAL DE DESCARGA OU RAMAL DE ESGOTO SANITÁRIO. AF_12/2014 | [10 empty] | 11 | und
| Local |  | Descrição |  |  |  |  | Quantidade (und) |  | Total | Unid
| Casa de sáude Santa Marcelina |  | Esgoto |  |  |  |  | 11 | = | 11 | und
OBS: Conforme Projeto Hidrossanitário
| Prancha 03/03 | [5 empty] | Total | 11
12.4.19 | JUNÇÃO SIMPLES, PVC, SERIE NORMAL, ESGOTO PREDIAL, DN 100 X 50 MM, JUNTA ELÁSTICA, FORNECIDO E INSTALADO EM RAMAL DE DESCARGA OU RAMAL DE ESGOTO SANITÁRIO. | [10 empty] | 4 | und
| Local |  | Descrição |  |  |  |  | Quantidade (und) |  | Total | Unid
| Casa de sáude Santa Marcelina |  | Esgoto |  |  |  |  | 4 | = | 4 | und
OBS: Conforme Projeto Hidrossanitário
| Prancha 03/03 | [5 empty] | Total | 4
12.4.20 | JUNÇÃO SIMPLES, PVC, SERIE NORMAL, ESGOTO PREDIAL, DN 50 X 50 MM, JUNTA ELÁSTICA, FORNECIDO E INSTALADO EM PRUMADA DE ESGOTO SANITÁRIO OU VENTILAÇÃO. AF_12/2014 | [10 empty] | 1 | und
| Local |  | Descrição |  |  |  |  | Quantidade (und) |  | Total | Unid
| Casa de sáude Santa Marcelina |  | Esgoto |  |  |  |  | 1 | = | 1 | und
OBS: Conforme Projeto Hidrossanitário
| Prancha 03/03 | [5 empty] | Total | 1
12.4.21 | JOELHO 90 GRAUS, PVC, SERIE NORMAL, ESGOTO PREDIAL, DN 50 MM, JUNTA ELÁSTICA, FORNECIDO E INSTALADO EM PRUMADA DE ESGOTO SANITÁRIO OU VENTILAÇÃO. AF_12/2014 | [10 empty] | 11 | und
| Local |  | Descrição |  |  |  |  | Quantidade (und) |  | Total | Unid
| Casa de sáude Santa Marcelina |  | Esgoto |  |  |  |  | 11 | = | 11 | und
OBS: Conforme Projeto Hidrossanitário
| Prancha 03/03 | [5 empty] | Total | 11
12.4.22 | TE, PVC, SERIE NORMAL, ESGOTO PREDIAL, DN 50 X 50 MM, JUNTA ELÁSTICA, FORNECIDO E INSTALADO EM PRUMADA DE ESGOTO SANITÁRIO OU VENTILAÇÃO. AF_12/2014 | [10 empty] | 6 | und
| Local |  | Descrição |  |  |  |  | Quantidade (und) |  | Total | Unid
| Casa de sáude Santa Marcelina |  | Esgoto |  |  |  |  | 6 | = | 6 | und
OBS: Conforme Projeto Hidrossanitário
| Prancha 03/03 | [5 empty] | Total | 6
12.5 | REGISTRO E ADAPTADORES
12.5.1 | REGISTRO DE GAVETA BRUTO, LATÃO, ROSCÁVEL, 1 1/2, COM ACABAMENTO E CANOPLA CROMADOS, INSTALADO EM RESERVAÇÃO DE ÁGUA DE EDIFICAÇÃO QUE POSSUA RESERVATÓRIO DE FIBRA/FIBROCIMENTO  FORNECIMENTO E INSTALAÇÃO. AF_06/2016 | [10 empty] | 2 | und
| Local |  | Descrição |  |  |  |  | Quantidade (und) |  | Total | Unid
| Casa de sáude Santa Marcelina |  | Agua Fria |  |  |  |  | 2 | = | 2 | und
OBS: Conforme Projeto Hidrossanitário
| Prancha 02/03 | [5 empty] | Total | 2
12.5.2 | REGISTRO DE GAVETA BRUTO, LATÃO, ROSCÁVEL, 3/4", COM ACABAMENTO E CANOPLA CROMADOS. FORNECIDO E INSTALADO EM RAMAL DE ÁGUA. AF_12/2014 | [10 empty] | 10 | und
| Local |  | Descrição |  |  |  |  | Quantidade (und) |  | Total | Unid
| Casa de sáude Santa Marcelina |  | Agua Fria |  |  |  |  | 10 | = | 10 | und
OBS: Conforme Projeto Hidrossanitário
| Prancha 02/03 | [5 empty] | Total | 10
12.5.3 | ADAPTADOR COM FLANGE E ANEL DE VEDAÇÃO, PVC, SOLDÁVEL, DN 20 MM X 1/2 , INSTALADO EM RESERVAÇÃO DE ÁGUA DE EDIFICAÇÃO QUE POSSUA RESERVATÓRIO DE FIBRA/FIBROCIMENTO FORNECIMENTO E INSTALAÇÃO. AF_06/2016 | [10 empty] | 1 | und
| Local |  | Descrição |  |  |  |  | Quantidade (und) |  | Total | Unid
| Casa de sáude Santa Marcelina |  | Agua Fria |  |  |  |  | 1 | = | 1 | und
OBS: Conforme Projeto Hidrossanitário
| Prancha 02/03 | [5 empty] | Total | 1
12.5.4 | ADAPTADOR COM FLANGE E ANEL DE VEDAÇÃO, PVC, SOLDÁVEL, DN 40 MM X 1 1/4 , INSTALADO EM RESERVAÇÃO DE ÁGUA DE EDIFICAÇÃO QUE POSSUA RESERVATÓRIO DE FIBRA/FIBROCIMENTO FORNECIMENTO E INSTALAÇÃO. AF_06/2016 | [10 empty] | 3 | und
| Local |  | Descrição |  |  |  |  | Quantidade (und) |  | Total | Unid
| Casa de sáude Santa Marcelina |  | Agua Fria |  |  |  |  | 3 | = | 3 | und
OBS: Conforme Projeto Hidrossanitário
| Prancha 02/03 | [5 empty] | Total | 3
12.5.5 | ADAPTADOR CURTO COM BOLSA E ROSCA PARA REGISTRO, PVC, SOLDÁVEL, DN 25MM X 3/4, INSTALADO EM PRUMADA DE ÁGUA - FORNECIMENTO E INSTALAÇÃO. AF_12/2014 | [10 empty] | 20 | und
| Local |  | Descrição |  |  |  |  | Quantidade (und) |  | Total | Unid
| Casa de sáude Santa Marcelina |  | Agua Fria |  |  |  |  | 20 | = | 20 | und
OBS: Conforme Projeto Hidrossanitário
| Prancha 02/03 | [5 empty] | Total | 20
12.5.6 | ADAPTADOR CURTO COM BOLSA E ROSCA PARA REGISTRO, PVC, SOLDÁVEL, DN 50MM X 1.1/2, INSTALADO EM PRUMADA DE ÁGUA - FORNECIMENTO E INSTALAÇÃO. AF_12/2014 | [10 empty] | 4 | und
| Local |  | Descrição |  |  |  |  | Quantidade (und) |  | Total | Unid
| Casa de sáude Santa Marcelina |  | Agua Fria |  |  |  |  | 4 | = | 4 | und
OBS: Conforme Projeto Hidrossanitário
| Prancha 02/03 | [5 empty] | Total | 4
12.5.7 | REGISTRO DE PRESSÃO BRUTO, LATÃO, ROSCÁVEL, 3/4", COM ACABAMENTO E CANOPLA CROMADOS. FORNECIDO E INSTALADO EM RAMAL DE ÁGUA. AF_12/2014 | [10 empty] | 4 | und
| Local |  | Descrição |  |  |  |  | Quantidade (und) |  | Total | Unid
| Casa de sáude Santa Marcelina |  | Agua Fria |  |  |  |  | 4 | = | 4 | und
OBS: Conforme Projeto Hidrossanitário
| Prancha 02/03 | [5 empty] | Total | 4
12.5.8 | TORNEIRA DE BOIA, ROSCÁVEL, 1/2 , FORNECIDA E INSTALADA EM RESERVAÇÃO DE ÁGUA. AF_06/2016 | [10 empty] | 2 | und
| Local |  | Descrição |  |  |  |  | Quantidade (und) |  | Total | Unid
| Casa de sáude Santa Marcelina |  | Agua Fria |  |  |  |  | 2 | = | 2 | und
OBS: Conforme Projeto Hidrossanitário
| Prancha 02/03 | [5 empty] | Total | 2
12.6 | APARELHOS SANITARIOS, LOUÇAS E METAIS
12.6.1 | CHUVEIRO ELÉTRICO COMUM CORPO PLÁSTICO, TIPO DUCHA  FORNECIMENTO E INSTALAÇÃO. AF_01/2020 | [10 empty] | 4 | und
| Local |  | Descrição |  |  |  |  | Quantidade (und) |  | Total | Unid
| Casa de sáude Santa Marcelina |  | Agua Fria |  |  |  |  | 4 | = | 4 | und
OBS: Conforme Projeto Hidrossanitário
| Prancha 02/03 | [5 empty] | Total | 4
12.6.2 | TANQUE DE MÁRMORE SINTÉTICO SUSPENSO, 22L OU EQUIVALENTE, INCLUSO SIFÃO TIPO GARRAFA EM PVC, VÁLVULA PLÁSTICA E TORNEIRA DE METAL CROMADO PADRÃO POPULAR - FORNEC. E INSTALAÇÃO. AF_01/2020 | [10 empty] | 2 | und
| Local |  | Descrição |  |  |  |  | Quantidade (und) |  | Total | Unid
| Casa de sáude Santa Marcelina |  | Agua Fria |  |  |  |  | 2 | = | 2 | und
OBS: Conforme Projeto Hidrossanitário
| Prancha 02/03 | [5 empty] | Total | 2
12.6.3 | LAVATÓRIO LOUÇA BRANCA COM COLUNA, *44 X 35,5* CM, PADRÃO POPULAR, INCLUSO SIFÃO FLEXÍVEL EM PVC, VÁLVULA E ENGATE FLEXÍVEL 30CM EM PLÁSTICO E COM TORNEIRA CROMADA PADRÃO POPULAR - FORNECIMENTO E INSTALAÇÃO. AF_01/2020 | [10 empty] | 9 | und
| Local |  | Descrição |  |  |  |  | Quantidade (und) |  | Total | Unid
| Casa de sáude Santa Marcelina |  | Agua Fria |  |  |  |  | 9 | = | 9 | und
OBS: Conforme Projeto Hidrossanitário
| Prancha 02/03 | [5 empty] | Total | 9
12.6.4 | VASO SANITÁRIO SIFONADO COM CAIXA ACOPLADA LOUÇA BRANCA - PADRÃO MÉDIO, INCLUSO ENGATE FLEXÍVEL EM METAL CROMADO, 1/2 X 40CM - FORNECIMENTO E INSTALAÇÃO. AF_01/2020 | [10 empty] | 4 | und
| Local |  | Descrição |  |  |  |  | Quantidade (und) |  | Total | Unid
| Casa de sáude Santa Marcelina |  | Agua Fria |  |  |  |  | 4 | = | 4 | und
OBS: Conforme Projeto Hidrossanitário
| Prancha 02/03 | [5 empty] | Total | 4
12.7 | RALOS E CAIXAS
12.7.1 | RALO SIFONADO, PVC, DN 100 X 40 MM, JUNTA SOLDÁVEL, FORNECIDO E INSTALADO EM RAMAL DE DESCARGA OU EM RAMAL DE ESGOTO SANITÁRIO. AF_12/2014 | [10 empty] | 4 | und
| Local |  | Descrição |  |  |  |  | Quantidade (und) |  | Total | Unid
| Casa de sáude Santa Marcelina |  | Agua Fria |  |  |  |  | 4 | = | 4 | und
OBS: Conforme Projeto Hidrossanitário
| Prancha 02/03 | [5 empty] | Total | 4
12.7.2 | CAIXA SIFONADA, PVC, DN 100 X 100 X 50 MM, JUNTA ELÁSTICA, FORNECIDA E INSTALADA EM RAMAL DE DESCARGA OU EM RAMAL DE ESGOTO SANITÁRIO. AF_12/2014 | [10 empty] | 9 | und
| Local |  | Descrição |  |  |  |  | Quantidade (und) |  | Total | Unid
| Casa de sáude Santa Marcelina |  | Agua Fria |  |  |  |  | 9 | = | 9 | und
OBS: Conforme Projeto Hidrossanitário
| Prancha 02/03 | [5 empty] | Total | 9
12.7.3 | CAIXA ENTERRADA HIDRÁULICA RETANGULAR EM ALVENARIA COM TIJOLOS CERÂMICOS MACIÇOS, DIMENSÕES INTERNAS: 0,6X0,6X0,6 M PARA REDE DE ESGOTO. AF_05/2018 | [10 empty] | 4 | und
| Local |  | Descrição |  |  |  |  | Quantidade (und) |  | Total | Unid
| Casa de sáude Santa Marcelina |  | Agua Fria |  |  |  |  | 4 | = | 4 | und
| OBS: Conforme Projeto Hidrossanitário |  | Caixa de inspeção
| Prancha 02/03 | [5 empty] | Total | 4
12.7.3 | CAIXA ENTERRADA HIDRÁULICA RETANGULAR EM ALVENARIA COM TIJOLOS CERÂMICOS MACIÇOS, DIMENSÕES INTERNAS: 0,6X0,6X0,6 M PARA REDE DE ESGOTO. AF_05/2018 | [10 empty] | 1 | und
| Local |  | Descrição |  |  |  |  | Quantidade (und) |  | Total | Unid
| Casa de sáude Santa Marcelina |  | Agua Fria |  |  |  |  | 1 | = | 1 | und
| OBS: Conforme Projeto Hidrossanitário |  | Caixa sifonada
| Prancha 02/03 | [5 empty] | Total | 1
12.8 | CAIXA DAGUA
12.8.1 | CAIXA D´ÁGUA EM POLIETILENO, 1000 LITROS, COM ACESSÓRIOS | [10 empty] | 2 | und
| Local |  | Descrição |  |  |  |  | Quantidade (und) |  | Total | Unid
| Casa de sáude Santa Marcelina |  | Caixa dagua |  |  |  |  | 2 | = | 2 | und
OBS: Conforme Projeto Hidrossanitário
| Prancha 02/03 | [5 empty] | Total | 2
12.9 | ACESSIBILIDADE
12.9.1 | PROTEÇÃO PARA SIFAO, EM CHAPA INOX - FORNECIMENTO E INSTALAÇÃO | [10 empty] | 4 | und
| Local |  | Descrição |  |  |  |  | Quantidade (und) |  | Total | Unid
| Casa de sáude Santa Marcelina |  | Barra |  |  |  |  | 4 | = | 4 | und
OBS: Conforme Projeto de Acessibilidade
| Prancha 01/01 | [5 empty] | Total | 4
12.9.2 | BARRA DE APOIO HORIZONTAL, EM ACO INOX, PARA LAVATORIO, FIXADA NA PAREDE - FORNECIMENTO E INSTALACAO. AF_01/2020 | [10 empty] | 4 | und
| Local |  | Descrição |  |  |  |  | Quantidade (und) |  | Total | Unid
| Casa de sáude Santa Marcelina |  | Barra |  |  |  |  | 4 | = | 4 | und
OBS: Conforme Projeto de Acessibilidade
| Prancha 01/01 | [5 empty] | Total | 4
12.9.3 | BARRA DE APOIO RETA VERTICAL, EM ACO INOX POLIDO, COMPRIMENTO 40CM, FIXADA NA PAREDE - FORNECIMENTO E INSTALAÇÃO. | [10 empty] | 4 | und
| Local |  | Descrição |  |  |  |  | Quantidade (und) |  | Total | Unid
| Casa de sáude Santa Marcelina |  | Barra |  |  |  |  | 4 | = | 4 | und
OBS: Conforme Projeto de Acessibilidade
| Prancha 01/01 | [5 empty] | Total | 4
12.9.4 | BARRA DE APOIO RETA, EM ACO INOX POLIDO, COMPRIMENTO 60CM, FIXADA NA PAREDE - FORNECIMENTO E INSTALAÇÃO. AF_01/2020 | [10 empty] | 4 | und
| Local |  | Descrição |  |  |  |  | Quantidade (und) |  | Total | Unid
| Casa de sáude Santa Marcelina |  | Barra |  |  |  |  | 4 | = | 4 | und
OBS: Conforme Projeto de Acessibilidade
| Prancha 01/01 | [5 empty] | Total | 4
12.9.5 | BARRA DE APOIO RETA, EM ACO INOX POLIDO, COMPRIMENTO 70 CM, FIXADA NA PAREDE - FORNECIMENTO E INSTALAÇÃO. AF_01/2020 | [10 empty] | 12 | und
| Local |  | Descrição |  |  |  |  | Quantidade (und) |  | Total | Unid
| Casa de sáude Santa Marcelina |  | Barra |  |  |  |  | 12 | = | 12 | und
OBS: Conforme Projeto de Acessibilidade
| Prancha 01/01 | [5 empty] | Total | 12
12.9.6 | BARRA DE APOIO RETA, EM ACO INOX POLIDO, COMPRIMENTO 80 CM, FIXADA NA PAREDE - FORNECIMENTO E INSTALAÇÃO. AF_01/2020 | [10 empty] | 8 | und
| Local |  | Descrição |  |  |  |  | Quantidade (und) |  | Total | Unid
| Casa de sáude Santa Marcelina |  | Barra |  |  |  |  | 8 | = | 8 | und
OBS: Conforme Projeto de Acessibilidade
| Prancha 01/01 | [5 empty] | Total | 8
12.9.7 | BARRA DE APOIO PARA PORTA, 45 CM - FORNECIMENTO E INSTALAÇÃO | [10 empty] | 4 | und
| Local |  | Descrição |  |  |  |  | Quantidade (und) |  | Total | Unid
| Casa de sáude Santa Marcelina |  | Barra |  |  |  |  | 4 | = | 4 | und
OBS: Conforme Projeto de Acessibilidade
| Prancha 01/01 | [5 empty] | Total | 4
12.9.8 | REVESTIMENTO RESISTENTE A IMPACTO PARA PORTA, DUAS FACES, ALTURA DE 40CM E LARGURA DE 90CM. - FORNECIMENTO E INSTALAÇÃO | [10 empty] | 4 | und
| Local |  | Descrição |  |  |  |  | Quantidade (und) |  | Total | Unid
| Casa de sáude Santa Marcelina |  | Chapa corrugada em inox |  |  |  |  | 4 | = | 4 | und
OBS: Conforme Projeto de Acessibilidade
| Prancha 01/01 | [5 empty] | Total | 4
12.9.9 | PLACA PARA PORTA WC C/ DESENHO UNIVERSAL ACESSIBILIDADE- FORNECIMENTO E APLICAÇÃO | [10 empty] | 4 | und
| Local |  | Descrição |  |  |  |  | Quantidade (und) |  | Total | Unid
| Casa de sáude Santa Marcelina |  | Placa |  |  |  |  | 4 | = | 4 | und
OBS: Conforme Projeto de Acessibilidade
| Prancha 01/01 | [5 empty] | Total | 4
13 | DRENAGEM
13.1 | TUBOS
13.1.1 | TUBO PVC, SÉRIE R, ÁGUA PLUVIAL, DN 100 MM, FORNECIDO E INSTALADO EM CONDUTORES VERTICAIS DE ÁGUAS PLUVIAIS. AF_12/2014 | [10 empty] | 15.95 | und
| Local |  | Descrição |  |  |  |  | Comprimento (m) |  | Total | Unid
| Casa de sáude Santa Marcelina |  | Drenagem |  |  |  |  | 15.95 | = | 15.95 | und
| OBS: Conforme Projeto de Drenagem |  | Tubos de descida
| Prancha 01/01 | [5 empty] | Total | 15.95
13.2 | CONEXÕES
13.2.1 | JOELHO 90 GRAUS, PVC, SERIE R, ÁGUA PLUVIAL, DN 100 MM, JUNTA ELÁSTICA, FORNECIDO E INSTALADO EM CONDUTORES VERTICAIS DE ÁGUAS PLUVIAIS. AF_12/2014 | [10 empty] | 12 | und
| Local |  | Descrição |  |  |  |  | Quantidade (und) |  | Total | Unid
| Casa de sáude Santa Marcelina |  | Drenagem |  |  |  |  | 12 | = | 12 | und
OBS: Conforme Projeto de Drenagem
| Prancha 01/01 | [5 empty] | Total | 12
13.2.2 | LUVA SIMPLES, PVC, SERIE R, ÁGUA PLUVIAL, DN 100 MM, JUNTA ELÁSTICA, FORNECIDO E INSTALADO EM CONDUTORES VERTICAIS DE ÁGUAS PLUVIAIS. AF_12/2014 | [10 empty] | 12 | und
| Local |  | Descrição |  |  |  |  | Quantidade (und) |  | Total | Unid
| Casa de sáude Santa Marcelina |  | Drenagem |  |  |  |  | 12 | = | 12 | und
OBS: Conforme Projeto de Drenagem
| Prancha 01/01 | [5 empty] | Total | 12
13.2.3 | JUNÇÃO SIMPLES, PVC, SERIE R, ÁGUA PLUVIAL, DN 100 X 75 MM, JUNTA ELÁSTICA, FORNECIDO E INSTALADO EM CONDUTORES VERTICAIS DE ÁGUAS PLUVIAIS. AF_12/2014 | [10 empty] | 1 | und
| Local |  | Descrição |  |  |  |  | Quantidade (und) |  | Total | Unid
| Casa de sáude Santa Marcelina |  | Drenagem |  |  |  |  | 1 | = | 1 | und
OBS: Conforme Projeto de Drenagem
| Prancha 01/01 | [5 empty] | Total | 1
13.3 | CALHAS E RUFOS
13.3.1 | CALHA EM CHAPA DE AÇO GALVANIZADO NÚMERO 24, DESENVOLVIMENTO DE 50 CM, INCLUSO TRANSPORTE VERTICAL. AF_07/2019 | [10 empty] | 37.8 | m
| Local |  | Descrição |  |  |  |  | Comprimento (m) |  | Total | Unid
| Casa de sáude Santa Marcelina |  | Frente |  |  |  |  | 18.9 | = | 37.8 | m
| OBS: Conforme Projeto de Drenagem |  | Fundo |  |  |  |  | 18.9
Prancha 01/01
[7 empty] | Comprimento Total (m) | 37.8
13.3.2 | RUFO EXTERNO/INTERNO EM CHAPA DE AÇO GALVANIZADO NÚMERO 26, CORTE DE 33 CM, INCLUSO IÇAMENTO. AF_07/2019 | [10 empty] | 26.5 | m
| Local |  | Descrição |  |  |  |  | Comprimento (m) |  | Total | Unid
| Casa de sáude Santa Marcelina |  | Platibanda Ala Beata |  |  |  |  | 15.8 | = | 26.5 | m
| OBS: Medidas tiradas do projeto arquitetonico |  | Platibanda Enfermaria |  |  |  |  | 10.7
[7 empty] | Comprimento Total (m) | 26.5
14 | INSTALAÇÃO ELETRICA
14.1 | RASGO E FECHAMENTO EM ALVENARIA
13.1.1 | RASGO EM ALVENARIA PARA ELETRODUTOS COM DIAMETROS MENORES OU IGUAIS A 40 MM. AF_05/2015 | [10 empty] | 315 | m
| Local |  | Descrição |  |  |  |  | Comprimento (m) |  | Total | Unid
| Casa de sáude Santa Marcelina |  | Eletroduto 3/4" - Parede |  |  |  |  | 5.5 | = | 315 | m
| OBS: Conforme Projeto de Eletrico |  | Eletroduto 1" - Parede |  |  |  |  | 96.98
| Prancha 01/03 |  | Eletroduto 1.1/4" - Parede |  |  |  |  | 1.87
|  |  | Eletroduto 1.1/2" - Parede |  |  |  |  | 185.9
|  |  | Eletroduto 2" - Parede |  |  |  |  | 19.36
|  |  | Eletroduto 2.1/2" - Parede |  |  |  |  | 5.39
[7 empty] | Comprimento Total (m) | 315
13.1.2 | CHUMBAMENTO LINEAR EM ALVENARIA PARA RAMAIS/DISTRIBUIÇÃO COM DIÂMETROS MENORES OU IGUAIS A 40 MM. AF_05/2015 | [10 empty] | 315 | m
| Local |  | Descrição |  |  |  |  | Comprimento (m) |  | Total | Unid
| Casa de sáude Santa Marcelina |  | Eletroduto 3/4" - Parede |  |  |  |  | 5.5 | = | 315 | m
| OBS: Conforme Projeto de Eletrico |  | Eletroduto 1" - Parede |  |  |  |  | 96.98
| Prancha 01/03 |  | Eletroduto 1.1/4" - Parede |  |  |  |  | 1.87
|  |  | Eletroduto 1.1/2" - Parede |  |  |  |  | 185.9
|  |  | Eletroduto 2" - Parede |  |  |  |  | 19.36
|  |  | Eletroduto 2.1/2" - Parede |  |  |  |  | 5.39
[7 empty] | Comprimento Total (m) | 315
14.2 | ESCAVAÇÃO E REATERRO DE VALA PARA ELETRODUTO ENTERRADO
14.2.1 | ESCAVAÇÃO MANUAL DE VALA COM PROFUNDIDADE MENOR OU IGUAL A 1,30 M. AF_03/2016 | [10 empty] | 10.513 | m³
| Local |  | Descrição |  | Comprimento (m) | Largura (m) | Profundidade (m) | Volume (m³) |  | Total | Unid
| Casa de sáude Santa Marcelina |  | Eletroduto 3/4" - Piso |  | 32.39 | 0.2 | 0.3 | 1.9434 | = | 10.513 | m³
| OBS: Conforme Projeto de Eletrico |  | Eletroduto 2. 1/2" - Piso |  | 16.08 | 0.65 | 0.8 | 8.3616
| Prancha 01/03 |  | Caixa de passagem 60x60x40 |  | 0.6 | 0.6 | 0.4 | 0.144
|  |  | Caixa de passagem 40x40x40 |  | 0.4 | 0.4 | 0.4 | 0.064
[7 empty] | Volume total de escavação (m³) | 10.513
14.2.2 | REATERRO MANUAL DE VALAS COM COMPACTAÇÃO MECANIZADA. AF_04/2016 | [10 empty] | 7.1611 | m³
| Local |  | Descrição |  | Comprimento (m) | Area | Volume (m³) |  |  | Total | Unid
| Casa de sáude Santa Marcelina |  | Eletroduto 3/4" - Piso |  | 32.39 | 0.015 | 0.48585 |  | = | 7.1611 | m³
| OBS: Conforme Projeto de Eletrico |  | Eletroduto 2. 1/2" - Piso |  | 16.08 | 0.1658 | 2.6661
| Prancha 01/03 |  | Caixa de passagem 60x60x40 |  | - | - | 0.14
|  |  | Caixa de passagem 40x40x40 |  | - | - | 0.06
[6 empty] | Volume total ocupado (m³) | 3.3519
[6 empty] | Volume total de escavação (m³) | 10.513
[6 empty] | Volume de reaterro (m³) | 7.1611
14.3 | ELETRODUTOS E ELETROCALHAS
14.3.1 | ELETRODUTO FLEXÍVEL CORRUGADO REFORÇADO, PVC, DN 25 MM (3/4"), PARA CIRCUITOS TERMINAIS, INSTALADO EM PAREDE - FORNECIMENTO E INSTALAÇÃO. AF_12/2015 | [10 empty] | 335.4 | m
| Local |  | Descrição |  |  |  |  | Comprimento (m) |  | Total | Unid
| Casa de sáude Santa Marcelina |  | Eletroduto 3/4" - Piso |  |  |  |  | 32.39 | = | 335.4 | m
| OBS: Conforme Projeto de Eletrico |  | Eletroduto 3/4" - Parede |  |  |  |  | 185.79
| Prancha 01/03 |  | Eletroduto 3/4" - Teto |  |  |  |  | 117.22
[7 empty] | Comprimento Total (m) | 335.4
14.3.2 | ELETRODUTO FLEXÍVEL CORRUGADO REFORÇADO, PVC, DN 32 MM (1"), PARA CIRCUITOS TERMINAIS, INSTALADO EM PAREDE - FORNECIMENTO E INSTALAÇÃO. AF_12/2015 | [10 empty] | 159.88 | m
| Local |  | Descrição |  |  |  |  | Comprimento (m) |  | Total | Unid
| Casa de sáude Santa Marcelina |  | Eletroduto 1" - Parede |  |  |  |  | 96.98 | = | 159.88 | m
| OBS: Conforme Projeto de Eletrico |  | Eletroduto 1" - Teto |  |  |  |  | 62.9
| Prancha 01/03 | [5 empty] | Comprimento Total (m) | 159.88
14.3.3 | ELETRODUTO FLEXÍVEL CORRUGADO, PEAD, DN 40 MM (1 1/4"), PARA CIRCUITOS TERMINAIS, INSTALADO EM PAREDE - FORNECIMENTO E INSTALAÇÃO. AF_12/2015 | [10 empty] | 42.8 | m
| Local |  | Descrição |  |  |  |  | Comprimento (m) |  | Total | Unid
| Casa de sáude Santa Marcelina |  | Eletroduto 1.1/4" - Parede |  |  |  |  | 19.36 | = | 42.8 | m
| OBS: Conforme Projeto de Eletrico |  | Eletroduto 1.1/4" - Teto |  |  |  |  | 23.44
| Prancha 01/03 | [5 empty] | Comprimento Total (m) | 42.8
14.3.4 | ELETRODUTO FLEXÍVEL CORRUGADO, PEAD, DN 50 (1 ½) - FORNECIMENTO E INSTALAÇÃO. AF_04/2016 | [10 empty] | 23.1 | m
| Local |  | Descrição |  |  |  |  | Comprimento (m) |  | Total | Unid
| Casa de sáude Santa Marcelina |  | Eletroduto 1.1/2" - Parede |  |  |  |  | 1.87 | = | 23.1 | m
| OBS: Conforme Projeto de Eletrico |  | Eletroduto 1.1/2" - Teto |  |  |  |  | 21.23
| Prancha 01/03 | [5 empty] | Comprimento Total (m) | 23.1
14.3.5 | ELETRODUTO FLEXÍVEL CORRUGADO, PEAD, DN 63 (2") - FORNECIMENTO E INSTALAÇÃO. AF_04/2016 | [10 empty] | 20.74 | m
| Local |  | Descrição |  |  |  |  | Comprimento (m) |  | Total | Unid
| Casa de sáude Santa Marcelina |  | Eletroduto 2" - Parede |  |  |  |  | 5.39 | = | 20.74 | m
| OBS: Conforme Projeto de Eletrico |  | Eletroduto 2" - Teto |  |  |  |  | 15.35
| Prancha 01/03 | [5 empty] | Comprimento Total (m) | 20.74
14.3.6 | ELETRODUTO FLEXIVEL, PVC, DN 75 MM (2 1/2") - FORNECIMENTO E INSTALAÇÃO. | [10 empty] | 21.58 | m
| Local |  | Descrição |  |  |  |  | Comprimento (m) |  | Total | Unid
| Casa de sáude Santa Marcelina |  | Eletroduto 2.1/2" - Piso |  |  |  |  | 16.08 | = | 21.58 | m
| OBS: Conforme Projeto de Eletrico |  | Eletroduto 2.1/2" - Parede |  |  |  |  | 5.5
| Prancha 01/03 | [5 empty] | Comprimento Total (m) | 21.58
14.3.7 | ELETROCALHA PERFURADA TIPO ""U"" 50X50CM CHAPA 22 SEM TAMPA | [10 empty] | 8.4 | m
| Local |  | Descrição |  | Comp. Da Barra (m) | Quant. De barra (und) | Comprimento (m) |  |  | Total | Unid
| Casa de sáude Santa Marcelina |  | Duto perfurado "U" - Teto 50x50mm |  | 3 | 2.8 | 8.4 |  | = | 8.4 | m
OBS: Conforme Projeto de Eletrico
| Prancha 01/03 |  |  |  |  | Comprimento Total (m) | 8.4
14.3.8 | ELETROCALHA PERFURADA TIPO ""U"" 75X50MM CHAPA 22 SEM TAMPA | [10 empty] | 3.75 | m
| Local |  | Descrição |  | Comp. Da Barra (m) | Quant. De barra (und) | Comprimento (m) |  |  | Total | Unid
| Casa de sáude Santa Marcelina |  | Duto perfurado "U" - Teto 75x75mm |  | 3 | 1.25 | 3.75 |  | = | 3.75 | m
OBS: Conforme Projeto de Eletrico
| Prancha 01/03 |  |  |  |  | Comprimento Total (m) | 3.75
14.3.7 | ELETROCALHA PERFURADA TIPO ""U"" 100X50MM CHAPA 22 SEM TAMPA | [10 empty] | 32.7 | m
| Local |  | Descrição |  | Comp. Da Barra (m) | Quant. De barra (und) | Comprimento (m) |  |  | Total | Unid
| Casa de sáude Santa Marcelina |  | Duto perfurado "U" - Parede 100x100mm |  | 3 | 9 | 27 |  | = | 32.7 | m
| OBS: Conforme Projeto de Eletrico |  | Duto perfurado "U" - Teto 100x100mm |  | 3 | 0.65 | 1.95
| Prancha 01/03 |  | Duto perfurado "U" - Descida 100x100mm |  | 3 | 1.25 | 3.75
[6 empty] | Comprimento Total (m) | 32.7
14.4 | FIOS E CABOS
14.4.1 | CABO DE COBRE FLEXÍVEL ISOLADO, 2,5 MM², ANTI-CHAMA 450/750 V, PARA CIRCUITOS TERMINAIS - FORNECIMENTO E INSTALAÇÃO. AF_12/2015 | [10 empty] | 2014.92 | m
| Local |  | Descrição |  |  |  |  | Comprimento (m) |  | Total | Unid
| Casa de sáude Santa Marcelina |  | Fio cabo750V - Fase |  |  |  |  | 584.84 | = | 2014.92 | m
| OBS: Conforme Projeto de Eletrico |  | Fio cabo750V - Neutro |  |  |  |  | 303.78
| Prancha 01/03 |  | Fio cabo750V - Terra |  |  |  |  | 312.1
|  |  | Fio cabo750V - Retorno |  |  |  |  | 814.2
[7 empty] | Comprimento Total (m) | 2014.92
14.4.2 | CABO DE COBRE FLEXÍVEL ISOLADO, 4 MM², ANTI-CHAMA 450/750 V, PARA CIRCUITOS TERMINAIS - FORNECIMENTO E INSTALAÇÃO. AF_12/2015 | [10 empty] | 413.88 | m
| Local |  | Descrição |  |  |  |  | Comprimento (m) |  | Total | Unid
| Casa de sáude Santa Marcelina |  | Fio cabo750V - Fase |  |  |  |  | 137.96 | = | 413.88 | m
| OBS: Conforme Projeto de Eletrico |  | Fio cabo750V - Neutro |  |  |  |  | 137.96
| Prancha 01/03 |  | Fio cabo750V - Terra |  |  |  |  | 137.96
[7 empty] | Comprimento Total (m) | 413.88
14.4.3 | CABO DE COBRE FLEXÍVEL ISOLADO, 6 MM², ANTI-CHAMA 450/750 V, PARA CIRCUITOS TERMINAIS - FORNECIMENTO E INSTALAÇÃO. AF_12/2015 | [10 empty] | 454.87 | m
| Local |  | Descrição |  |  |  |  | Comprimento (m) |  | Total | Unid
| Casa de sáude Santa Marcelina |  | Fio cabo750V - Fase |  |  |  |  | 303.25 | = | 454.87 | m
| OBS: Conforme Projeto de Eletrico |  | Fio cabo750V - Terra |  |  |  |  | 151.62
| Prancha 01/03 | [5 empty] | Comprimento Total (m) | 454.87
14.4.4 | CABO DE COBRE FLEXÍVEL ISOLADO, 35 MM², ANTI-CHAMA 0,6/1,0 KV, PARA DISTRIBUIÇÃO - FORNECIMENTO E INSTALAÇÃO. AF_12/2015 | [10 empty] | 20 | m
| Local |  | Descrição |  |  |  |  | Comprimento (m) |  | Total | Unid
| Casa de sáude Santa Marcelina |  | Fio cabo1KV - Neutro |  |  |  |  | 10 | = | 20 | m
| OBS: Conforme Projeto de Eletrico |  | Fio cabo1KV - Terra |  |  |  |  | 10
| Prancha 01/03 | [5 empty] | Comprimento Total (m) | 20
14.4.5 | CABO DE COBRE FLEXÍVEL ISOLADO, 70 MM², ANTI-CHAMA 0,6/1,0 KV, PARA DISTRIBUIÇÃO - FORNECIMENTO E INSTALAÇÃO. AF_12/2015 | [10 empty] | 30 | m
| Local |  | Descrição |  |  |  |  | Comprimento (m) |  | Total | Unid
| Casa de sáude Santa Marcelina |  | Fio cabo1KV - Fase |  |  |  |  | 30 | = | 30 | m
OBS: Conforme Projeto de Eletrico
| Prancha 01/03 | [5 empty] | Comprimento Total (m) | 30
14.4.6 | CABO ELETRÔNICO CATEGORIA 5E, INSTALADO EM EDIFICAÇÃO INSTITUCIONAL - FORNECIMENTO E INSTALAÇÃO. AF_11/2019 | [10 empty] | 1242.4 | m
| Local |  | Descrição |  |  |  |  | Comprimento (m) |  | Total | Unid
| Casa de sáude Santa Marcelina |  | Cabo UTP - Cabo para logica |  |  |  |  | 1242.4 | = | 1242.4 | m
OBS: Conforme Projeto de Eletrico
| Prancha 01/03 | [5 empty] | Comprimento Total (m) | 1242.4
14.5 | TOMADAS, INTERRUPTORES E OUTROS
14.5.1 | TOMADA MÉDIA DE EMBUTIR (1 MÓDULO), 2P+T 20 A, INCLUINDO SUPORTE E PLACA - FORNECIMENTO E INSTALAÇÃO. AF_12/2015 | [10 empty] | 51 | und
| Local |  | Descrição |  |  |  |  | Quantidade (und) |  | Total | Unid
| Casa de sáude Santa Marcelina |  | Tomada media bifasica simples (20A) |  |  |  |  | 20 | = | 51 | und
| OBS: Conforme Projeto de Eletrico |  | Tomada media simples (20A) |  |  |  |  | 31
| Prancha 01/03 | [5 empty] | Quantidade Total (und) | 51
14.5.2 | TOMADA MÉDIA DE EMBUTIR (2 MÓDULOS), 2P+T 20 A, INCLUINDO SUPORTE E PLACA - FORNECIMENTO E INSTALAÇÃO. AF_12/2015 | [10 empty] | 7 | und
| Local |  | Descrição |  |  |  |  | Quantidade (und) |  | Total | Unid
| Casa de sáude Santa Marcelina |  | Tomada media dupla 20A |  |  |  |  | 7 | = | 7 | und
OBS: Conforme Projeto de Eletrico
| Prancha 01/03 | [5 empty] | Quantidade Total (und) | 7
14.5.3 | TOMADA MÉDIA DE EMBUTIR (3 MÓDULOS), 2P+T 20 A, INCLUINDO SUPORTE E PLACA - FORNECIMENTO E INSTALAÇÃO. AF_12/2015 | [10 empty] | 20 | und
| Local |  | Descrição |  |  |  |  | Quantidade (und) |  | Total | Unid
| Casa de sáude Santa Marcelina |  | Tomada media tripla 20A |  |  |  |  | 20 | = | 20 | und
OBS: Conforme Projeto de Eletrico
| Prancha 01/03 | [5 empty] | Quantidade Total (und) | 20
14.5.4 | SUPORTE PARAFUSADO COM PLACA DE ENCAIXE 4" X 4" ALTO (2,00 M DO PISO) PARA PONTO ELÉTRICO - FORNECIMENTO E INSTALAÇÃO. AF_12/2015 | [10 empty] | 13 | und
| Local |  | Descrição |  |  |  |  | Quantidade (und) |  | Total | Unid
| Casa de sáude Santa Marcelina |  | Ponto de força p/ ar condicionado |  |  |  |  | 5 | = | 13 | und
| OBS: Conforme Projeto de Eletrico |  | Ponto de força p/ chuveiro |  |  |  |  | 4
| Prancha 01/03 |  | Ponto de luz de emergencia |  |  |  |  | 4
[7 empty] | Quantidade Total (und) | 13
14.5.5 | INTERRUPTOR BIPOLAR (1 MÓDULO), 10A/250V, INCLUINDO SUPORTE E PLACA - FORNECIMENTO E INSTALAÇÃO. AF_09/2017 | [10 empty] | 2 | und
| Local |  | Descrição |  |  |  |  | Quantidade (und) |  | Total | Unid
| Casa de sáude Santa Marcelina |  | Interruptor intermediario |  |  |  |  | 2 | = | 2 | und
OBS: Conforme Projeto de Eletrico
| Prancha 01/03 | [5 empty] | Quantidade Total (und) | 2
14.5.6 | INTERRUPTOR PARALELO (3 MÓDULOS), 10A/250V, INCLUINDO SUPORTE E PLACA - FORNECIMENTO E INSTALAÇÃO. AF_12/2015 | [10 empty] | 8 | und
| Local |  | Descrição |  |  |  |  | Quantidade (und) |  | Total | Unid
| Casa de sáude Santa Marcelina |  | Interruptor paralelo 3 teclas |  |  |  |  | 4 | = | 8 | und
| OBS: Conforme Projeto de Eletrico |  | Interruptor paralelo 3 teclas |  |  |  |  | 4
| Prancha 01/03 | [5 empty] | Quantidade Total (und) | 8
14.5.7 | INTERRUPTOR PARALELO (2 MÓDULOS), 10A/250V, INCLUINDO SUPORTE E PLACA - FORNECIMENTO E INSTALAÇÃO. AF_12/2015 | [10 empty] | 6 | und
| Local |  | Descrição |  |  |  |  | Quantidade (und) |  | Total | Unid
| Casa de sáude Santa Marcelina |  | Interruptor paralelo 2 teclas |  |  |  |  | 6 | = | 6 | und
OBS: Conforme Projeto de Eletrico
| Prancha 01/03 | [5 empty] | Quantidade Total (und) | 6
14.5.8 | INTERRUPTOR PARALELO (1 MÓDULO), 10A/250V, INCLUINDO SUPORTE E PLACA - FORNECIMENTO E INSTALAÇÃO. AF_12/2015 | [10 empty] | 4 | und
| Local |  | Descrição |  |  |  |  | Quantidade (und) |  | Total | Unid
| Casa de sáude Santa Marcelina |  | Interruptor paralelo 1 tecla |  |  |  |  | 4 | = | 4 | und
OBS: Conforme Projeto de Eletrico
| Prancha 01/03 | [5 empty] | Quantidade Total (und) | 4
14.5.9 | INTERRUPTOR INTERMEDIÁRIO (1 MÓDULO), 10A/250V, INCLUINDO SUPORTE E PLACA - FORNECIMENTO E INSTALAÇÃO. AF_09/2017 | [10 empty] | 4 | und
| Local |  | Descrição |  |  |  |  | Quantidade (und) |  | Total | Unid
| Casa de sáude Santa Marcelina |  | Interruptor intermediario 1 tecla |  |  |  |  | 4 | = | 4 | und
OBS: Conforme Projeto de Eletrico
| Prancha 01/03 | [5 empty] | Quantidade Total (und) | 4
14.5.10 | INTERRUPTOR INTERMEDIÁRIO (2 MÓDULO), 10A/250V, INCLUINDO SUPORTE E PLACA - FORNECIMENTO E INSTALAÇÃO. | [10 empty] | 10 | und
| Local |  | Descrição |  |  |  |  | Quantidade (und) |  | Total | Unid
| Casa de sáude Santa Marcelina |  | Interruptor intermediario 2 teclas |  |  |  |  | 10 | = | 10 | und
OBS: Conforme Projeto de Eletrico
| Prancha 01/03 | [5 empty] | Quantidade Total (und) | 10
14.5.11 | INTERRUPTOR SIMPLES (1 MÓDULO), 10A/250V, INCLUINDO SUPORTE E PLACA - FORNECIMENTO E INSTALAÇÃO. AF_12/2015 | [10 empty] | 9 | und
| Local |  | Descrição |  |  |  |  | Quantidade (und) |  | Total | Unid
| Casa de sáude Santa Marcelina |  | Interruptor simples 1 tecla |  |  |  |  | 9 | = | 9 | und
OBS: Conforme Projeto de Eletrico
| Prancha 01/03 | [5 empty] | Quantidade Total (und) | 9
14.5.12 | TOMADA DE REDE RJ45 - FORNECIMENTO E INSTALAÇÃO. AF_11/2019 | [10 empty] | 8 | und
| Local |  | Descrição |  |  |  |  | Quantidade (und) |  | Total | Unid
| Casa de sáude Santa Marcelina |  | Tomada RJ45 |  |  |  |  | 8 | = | 8 | und
OBS: Conforme Projeto de Eletrico
| Prancha 01/03 | [5 empty] | Quantidade Total (und) | 8
14.5.13 | INTERRUPTOR PULSADOR CAMPAINHA (1 MÓDULO), 10A/250V, INCLUINDO SUPORTE E PLACA - FORNECIMENTO E INSTALAÇÃO. AF_09/2017 | [10 empty] | 20 | und
| Local |  | Descrição |  |  |  |  | Quantidade (und) |  | Total | Unid
| Casa de sáude Santa Marcelina |  | Botão de campainha na parede |  |  |  |  | 20 | = | 20 | und
OBS: Conforme Projeto de Eletrico
| Prancha 01/03 | [5 empty] | Quantidade Total (und) | 20
14.5.14 | CAIXA RETANGULAR 4" X 2" MÉDIA (1,30 M DO PISO), PVC, INSTALADA EM PAREDE - FORNECIMENTO E INSTALAÇÃO. AF_12/2015 | [10 empty] | 162 | und
| Local |  | Descrição |  |  |  |  | Quantidade (und) |  | Total | Unid
| Casa de sáude Santa Marcelina |  | Tomada media simples 20A |  |  |  |  | 51 | = | 162 | und
| OBS: Conforme Projeto de Eletrico |  | Tomada media dupla 20A |  |  |  |  | 7
| Prancha 01/03 |  | Tomada media tripla 20A |  |  |  |  | 20
|  |  | Ponto para força |  |  |  |  | 13
|  |  | Interruptor intermediario |  |  |  |  | 2
|  |  | Interruptor paralelo 3 teclas |  |  |  |  | 8
|  |  | Interruptor paralelo 2 teclas |  |  |  |  | 6
|  |  | Interruptor paralelo 1 tecla |  |  |  |  | 4
|  |  | Interruptor intermediario 1 tecla |  |  |  |  | 4
|  |  | Interruptor intermediario 2 teclas |  |  |  |  | 10
|  |  | Interruptor simples 1 tecla |  |  |  |  | 9
|  |  | Tomada RJ45 |  |  |  |  | 8
|  |  | Botão de campainha na parede |  |  |  |  | 20
[7 empty] | Quantidade Total (und) | 162
14.5.15 | CAIXA OCTOGONAL 3" X 3", PVC, INSTALADA EM LAJE - FORNECIMENTO E INSTALAÇÃO. AF_12/2015 | [10 empty] | 31 | und
| Local |  | Descrição |  |  |  |  | Quantidade (und) |  | Total | Unid
| Casa de sáude Santa Marcelina |  | Caixa octogonal p/ luminaria |  |  |  |  | 31 | = | 31 | und
OBS: Conforme Projeto de Eletrico
| Prancha 01/03 | [5 empty] | Quantidade Total (und) | 31
14.5.16 | CAIXA DE PASSAGEM E TAMPA PRÉ-MOLDADAS EM CONCRETO, SEM FUNDO, 60X60CM - FORNECIMENTO E INSTALAÇÃO | [10 empty] | 1 | und
| Local |  | Descrição |  |  |  |  | Quantidade (und) |  | Total | Unid
| Casa de sáude Santa Marcelina |  | Caixa de passagem de concreto |  |  |  |  | 1 | = | 1 | und
| OBS: Conforme Projeto de Eletrico |  | 60x60x40
| Prancha 01/03 | [5 empty] | Quantidade Total (und) | 1
14.5.17 | CAIXA DE PASSAGEM E TAMPA PRÉ-MOLDADAS EM CONCRETO, SEM FUNDO, 40X40CM - FORNECIMENTO E INSTALAÇÃO | [10 empty] | 1 | und
| Local |  | Descrição |  |  |  |  | Quantidade (und) |  | Total | Unid
| Casa de sáude Santa Marcelina |  | Caixa de passagem de concreto |  |  |  |  | 1 | = | 1 | und
| OBS: Conforme Projeto de Eletrico |  | 40x40x40
| Prancha 01/03 | [5 empty] | Quantidade Total (und) | 1
14.5.17 | CAIXA DE PASSAGEM NO TETO, PVC, 150X150MM - FORNECIMENTO E INSTALAÇÃO | [10 empty] | 3 | und
| Local |  | Descrição |  |  |  |  | Quantidade (und) |  | Total | Unid
| Casa de sáude Santa Marcelina |  | Caixa de passagem de PVC |  |  |  |  | 3 | = | 3 | und
| OBS: Conforme Projeto de Eletrico |  | 150x150
| Prancha 01/03 | [5 empty] | Quantidade Total (und) | 3
14.6 | DISPOSITIVO DE PROTEÇÃO
14.6.1 | DISJUNTOR MONOPOLAR TIPO DIN, CORRENTE NOMINAL DE 10A - FORNECIMENTO E INSTALAÇÃO. AF_04/2016 | [10 empty] | 3 | und
| Local |  | Descrição |  |  |  |  | Quantidade (und) |  | Total | Unid
| Casa de sáude Santa Marcelina |  | Disjuntor 1P10A |  |  |  |  | 3 | = | 3 | und
OBS: Conforme Projeto de Eletrico
| Prancha 01/03 | [5 empty] | Quantidade Total (und) | 3
14.6.2 | DISJUNTOR BIPOLAR TIPO DIN, CORRENTE NOMINAL DE 10A - FORNECIMENTO E INSTALAÇÃO. AF_04/2016 | [10 empty] | 4 | und
| Local |  | Descrição |  |  |  |  | Quantidade (und) |  | Total | Unid
| Casa de sáude Santa Marcelina |  | Disjuntor 2P10A |  |  |  |  | 4 | = | 4 | und
OBS: Conforme Projeto de Eletrico
| Prancha 01/03 | [5 empty] | Quantidade Total (und) | 4
14.6.3 | DISJUNTOR MONOPOLAR TIPO DIN, CORRENTE NOMINAL DE 15A - FORNECIMENTO E INSTALAÇÃO. AF_04/2016 | [10 empty] | 2 | und
| Local |  | Descrição |  |  |  |  | Quantidade (und) |  | Total | Unid
| Casa de sáude Santa Marcelina |  | Disjuntor 1P15A |  |  |  |  | 2 | = | 2 | und
OBS: Conforme Projeto de Eletrico
| Prancha 01/03 | [5 empty] | Quantidade Total (und) | 2
14.6.4 | DISJUNTOR BIPOLAR TIPO DIN, CORRENTE NOMINAL DE 15A - FORNECIMENTO E INSTALAÇÃO. AF_04/2016 | [10 empty] | 5 | und
| Local |  | Descrição |  |  |  |  | Quantidade (und) |  | Total | Unid
| Casa de sáude Santa Marcelina |  | Disjuntor 2P15A |  |  |  |  | 5 | = | 5 | und
OBS: Conforme Projeto de Eletrico
| Prancha 01/03 | [5 empty] | Quantidade Total (und) | 5
14.6.5 | DISJUNTOR MONOPOLAR TIPO DIN, CORRENTE NOMINAL DE 20A - FORNECIMENTO E INSTALAÇÃO. AF_04/2016 | [10 empty] | 4 | und
| Local |  | Descrição |  |  |  |  | Quantidade (und) |  | Total | Unid
| Casa de sáude Santa Marcelina |  | Disjuntor 1P20A |  |  |  |  | 4 | = | 4 | und
OBS: Conforme Projeto de Eletrico
| Prancha 01/03 | [5 empty] | Quantidade Total (und) | 4
14.6.6 | DISJUNTOR MONOPOLAR TIPO DIN, CORRENTE NOMINAL DE 25A - FORNECIMENTO E INSTALAÇÃO. AF_04/2016 | [10 empty] | 2 | und
| Local |  | Descrição |  |  |  |  | Quantidade (und) |  | Total | Unid
| Casa de sáude Santa Marcelina |  | Disjuntor 1P25A |  |  |  |  | 2 | = | 2 | und
OBS: Conforme Projeto de Eletrico
| Prancha 01/03 | [5 empty] | Quantidade Total (und) | 2
14.6.7 | DISJUNTOR BIPOLAR TIPO DIN, CORRENTE NOMINAL DE 32A - FORNECIMENTO E INSTALAÇÃO. AF_04/2016 | [10 empty] | 4 | und
| Local |  | Descrição |  |  |  |  | Quantidade (und) |  | Total | Unid
| Casa de sáude Santa Marcelina |  | Disjuntor 2P32A |  |  |  |  | 4 | = | 4 | und
OBS: Conforme Projeto de Eletrico
| Prancha 01/03 | [5 empty] | Quantidade Total (und) | 4
14.6.8 | DISPOSITIVO DIFERENCIAL DR , BIPOLAR 32A - FORNECIMENTOP E INSTALAÇÃO | [10 empty] | 4 | und
| Local |  | Descrição |  |  |  |  | Quantidade (und) |  | Total | Unid
| Casa de sáude Santa Marcelina |  | DR 2P32A |  |  |  |  | 4 | = | 4 | und
OBS: Conforme Projeto de Eletrico
| Prancha 01/03 | [5 empty] | Quantidade Total (und) | 4
14.6.9 | DISPOSITIVO DIFERENCIAL DR, TETRAPOLAR 150A - FORNECIMENTO E INSTALAÇÃO | [10 empty] | 1 | und
| Local |  | Descrição |  |  |  |  | Quantidade (und) |  | Total | Unid
| Casa de sáude Santa Marcelina |  | DR 3P150A |  |  |  |  | 1 | = | 1 | und
OBS: Conforme Projeto de Eletrico
| Prancha 01/03 | [5 empty] | Quantidade Total (und) | 1
14.6.10 | DISPOSITIVO DPS CLASSE II, 1 POLO, CORRENTE 45 KA - FORNECIMENTO E INSTALAÇÃO | [10 empty] | 4 | und
| Local |  | Descrição |  |  |  |  | Quantidade (und) |  | Total | Unid
| Casa de sáude Santa Marcelina |  | DPS 45KA |  |  |  |  | 4 | = | 4 | und
OBS: Conforme Projeto de Eletrico
| Prancha 01/03 | [5 empty] | Quantidade Total (und) | 4
14.6.11 | DISJUNTOR TRIPOLAR 150A - FORNECIMENTO E INSTALACAO | [10 empty] | 2 | und
| Local |  | Descrição |  |  |  |  | Quantidade (und) |  | Total | Unid
| Casa de sáude Santa Marcelina |  | Disjuntor 3P150A |  |  |  |  | 2 | = | 2 | und
OBS: Conforme Projeto de Eletrico
| Prancha 01/03 | [5 empty] | Quantidade Total (und) | 2
14.6.12 | FUSIVEL 100A - FORNECIMENTO E INSTALAÇÃO | [10 empty] | 3 | und
| Local |  | Descrição |  |  |  |  | Quantidade (und) |  | Total | Unid
| Casa de sáude Santa Marcelina |  | Fusivel 1P100A |  |  |  |  | 3 | = | 3 | und
OBS: Conforme Projeto de Eletrico
| Prancha 01/03 | [5 empty] | Quantidade Total (und) | 3
14.7 | QUADROS
14.7.1 | QUADRO DE DISTRIBUICAO DE ENERGIA DE EMBUTIR, EM CHAPA METALICA, PARA 60 DISJUNTORES TERMOMAGNETICOS, COM BARRAMENTO , FORNECIMENTO E INSTALACAO | [10 empty] | 1 | und
| Local |  | Descrição |  |  |  |  | Quantidade (und) |  | Total | Unid
| Casa de sáude Santa Marcelina |  | Quadro geral 60 modulos |  |  |  |  | 1 | = | 1 | und
OBS: Conforme Projeto de Eletrico
| Prancha 01/03 | [5 empty] | Quantidade Total (und) | 1
14.7.2 | ENTRADA DE ENERGIA ELÉTRICA COM POSTE DE CONCRETO, INCLUSIVE CAIXA DE PROTEÇÃO E QUADRO PARA MEDIDOR | [10 empty] | 1 | und
| Local |  | Descrição |  |  |  |  | Quantidade (und) |  | Total | Unid
| Casa de sáude Santa Marcelina |  | Poste de concreto, caixa de medidor e medidor |  |  |  |  | 1 | = | 1 | und
OBS: Conforme Projeto de Eletrico
| Prancha 01/03 | [5 empty] | Quantidade Total (und) | 1
14.8 | LUMINARIAS E ACESSORIOS
14.8.1 | LUMINÁRIA TIPO PLAFON EM PLÁSTICO, DE SOBREPOR, PARA 1 LÂMPADA, INCLUSO LAMPADA - FORNECIMENTO E INSTALAÇÃO. | [10 empty] | 31 | und
| Local |  | Descrição |  |  |  |  | Quantidade (und) |  | Total | Unid
| Casa de sáude Santa Marcelina |  | Plafon + Lampada LED 20W |  |  |  |  | 31 | = | 31 | und
OBS: Conforme Projeto de Eletrico
| Prancha 01/03 | [5 empty] | Quantidade Total (und) | 31
14.9 | REDE LOGICA (RACK)
14.9.1 | RACK ABERTO DE ATE 16U - FORNECIMENTO E INSTALAÇÃO | [10 empty] | 1 | und
| Local |  | Descrição |  |  |  |  | Quantidade (und) |  | Total | Unid
| Casa de sáude Santa Marcelina |  | Rack aberto |  |  |  |  | 1 | = | 1 | und
OBS: Conforme Projeto de Eletrico
| Prancha 01/03 | [5 empty] | Quantidade Total (und) | 1
14.9.2 | PATCH PANEL 24 PORTAS (CAT 5) - FORNECIMENTO E INSTALAÇÃO | [10 empty] | 1 | und
| Local |  | Descrição |  |  |  |  | Quantidade (und) |  | Total | Unid
| Casa de sáude Santa Marcelina |  | Patch Panel |  |  |  |  | 1 | = | 1 | und
OBS: Conforme Projeto de Eletrico
| Prancha 01/03 | [5 empty] | Quantidade Total (und) | 1
14.9.3 | SWITCH 24 PORTAS - GERENCIAVEL - FORNECIMENTO E INSTALAÇÃO | [10 empty] | 1 | und
| Local |  | Descrição |  |  |  |  | Quantidade (und) |  | Total | Unid
| Casa de sáude Santa Marcelina |  | Switch |  |  |  |  | 1 | = | 1 | und
OBS: Conforme Projeto de Eletrico
| Prancha 01/03 | [5 empty] | Quantidade Total (und) | 1
14.9.4 | ORGANIZADOR PARA CABOS - FORNECIMENTO E INSTALAÇÃO | [10 empty] | 1 | und
| Local |  | Descrição |  |  |  |  | Quantidade (und) |  | Total | Unid
| Casa de sáude Santa Marcelina |  | Organizador |  |  |  |  | 1 | = | 1 | und
OBS: Conforme Projeto de Eletrico
| Prancha 01/03 | [5 empty] | Quantidade Total (und) | 1
14.9.1 | ROTEADOR PARA COMUNICAÇÃO DE DADOS - FORNECIMENTO E INSTALAÇÃO | [10 empty] | 1 | und
| Local |  | Descrição |  |  |  |  | Quantidade (und) |  | Total | Unid
| Casa de sáude Santa Marcelina |  | Roteador |  |  |  |  | 1 | = | 1 | und
OBS: Conforme Projeto de Eletrico
| Prancha 01/03 | [5 empty] | Quantidade Total (und) | 1
14.9.1 | HUB C/ GER, 24 PORTAS - FORNECIMENTO E INSTALAÇÃO | [10 empty] | 1 | und
| Local |  | Descrição |  |  |  |  | Quantidade (und) |  | Total | Unid
| Casa de sáude Santa Marcelina |  | Hub c/ ger |  |  |  |  | 1 | = | 1 | und
OBS: Conforme Projeto de Eletrico
| Prancha 01/03 | [5 empty] | Quantidade Total (und) | 1
14.10 | DIVERSOS
14.10.1 | CENTRAL DE ALARME DE INCÊNDIO - FORNECIMENTO E INSTALAÇÃO | [10 empty] | 1 | und
| Local |  | Descrição |  |  |  |  | Quantidade (und) |  | Total | Unid
| Casa de sáude Santa Marcelina |  | Quadro de sinalização de emergencia |  |  |  |  | 1 | = | 1 | und
OBS: Conforme Projeto de Eletrico
| Prancha 01/03 | [5 empty] | Quantidade Total (und) | 1
14.10.2 | EXAUSTOR AXIAL INDUSTRIAL - FORNECIMENTO E INSTALAÇÃO | [10 empty] | 1 | und
| Local |  | Descrição |  |  |  |  | Quantidade (und) |  | Total | Unid
| Casa de sáude Santa Marcelina |  | Exaustor |  |  |  |  | 1 | = | 1 | und
OBS: Conforme Projeto de Eletrico
| Prancha 01/03 | [5 empty] | Quantidade Total (und) | 1
14.11 | SPDA
14.11.1 | CABO DE COBRE NU 35MM2 - FORNECIMENTO E INSTALACAO | [10 empty] | 275 | m
| Local |  | Descrição |  |  |  |  | Comprimento (m) |  | Total | Unid
| Casa de sáude Santa Marcelina |  | Cabo de cobre nu 35m² |  |  |  |  | 275 | = | 275 | m
OBS: Conforme Projeto de SPDA
| Prancha 01/02 e 02/02 | [5 empty] | Total (m) | 275
14.11.2 | CABO DE COBRE NU 50MM2 - FORNECIMENTO E INSTALACAO | [10 empty] | 114 | m
| Local |  | Descrição |  |  |  |  | Comprimento (m) |  | Total | Unid
| Casa de sáude Santa Marcelina |  | Cabo de cobre nu 50mm² |  |  |  |  | 114 | = | 114 | m
OBS: Conforme Projeto de SPDA
| Prancha 01/02 e 02/02 | [5 empty] | Total (m) | 114
14.11.3 | CAIXA DE INSPEÇÃO PARA ATERRAMENTO, EM POLIETILENO, DIÂMETRO INTERNO = 0,3 M, TAMPA DE FERRO FUNDIDO - FORNECIMENTO E INSTALAÇÃO | [10 empty] | 8 | und
| Local |  | Descrição |  |  |  |  | Quantidade (und) |  | Total | Unid
| Casa de sáude Santa Marcelina |  | Caixa de passagem para aterramento 30x30 |  |  |  |  | 8 | = | 8 | und
OBS: Conforme Projeto de SPDA
| Prancha 01/02 e 02/02 | [5 empty] | Quantidade Total (und) | 8
14.11.4 | SUPORTE GUIA SIMPLES 200MM - FORNECIMENTO E INSTALAÇÃO | [10 empty] | 32 | und
| Local |  | Descrição |  |  |  |  | Quantidade (und) |  | Total | Unid
| Casa de sáude Santa Marcelina |  | Suporte guia simples 200mm |  |  |  |  | 32 | = | 32 | und
OBS: Conforme Projeto de SPDA
| Prancha 01/02 e 02/02 | [5 empty] | Quantidade Total (und) | 32
14.11.5 | SUPORTE GUIA REFORÇADO - FORNECIMENTO E INSTALAÇÃO | [10 empty] | 20 | und
| Local |  | Descrição |  |  |  |  | Quantidade (und) |  | Total | Unid
| Casa de sáude Santa Marcelina |  | Suporte guia reforçado |  |  |  |  | 20 | = | 20 | und
OBS: Conforme Projeto de SPDA
| Prancha 01/02 e 02/02 | [5 empty] | Quantidade Total (und) | 20
14.11.6 | CAIXA DE EQUIPOTENCIALIZAÇÃO 200X200MM EM AÇO - FORNECIMENTO E INSTALAÇÃO | [10 empty] | 1 | und
| Local |  | Descrição |  |  |  |  | Quantidade (und) |  | Total | Unid
| Casa de sáude Santa Marcelina |  | LEP TAP |  |  |  |  | 1 | = | 1 | und
OBS: Conforme Projeto de SPDA
| Prancha 01/02 e 02/02 | [5 empty] | Quantidade Total (und) | 1
14.11.7 | ELETRODUTO RÍGIDO ROSCÁVEL, PVC, DN 40 MM (1 1/4"), PARA CIRCUITOS TERMINAIS, INSTALADO EM PAREDE - FORNECIMENTO E INSTALAÇÃO. AF_12/2015 | [10 empty] | 54 | m
| Local |  | Descrição | Quant. Peça (und) | Comprimento peça (m) |  |  | Compeimento (m) |  | Total | Unid
| Casa de sáude Santa Marcelina |  | Tubo de PVC 1.1/4" | 9 | 6 |  |  | 54 | = | 54 | m
OBS: Conforme Projeto de SPDA
| Prancha 01/02 e 02/02 | [5 empty] | CompreimentoTotal (m) | 54
14.11.8 | FIXAÇÃO DE TUBOS HORIZONTAIS DE PVC, CPVC OU COBRE DIÂMETROS MENORES OU IGUAIS A 40 MM COM ABRAÇADEIRA METÁLICA RÍGIDA TIPO D 1/2" . | [10 empty] | 54 | m
| Local |  | Descrição |  |  |  |  | Compeimento (m) |  | Total | Unid
| Casa de sáude Santa Marcelina |  | Tubo de PVC 1.1/4" |  |  |  |  | 54 | = | 54 | m
OBS: Conforme Projeto de SPDA
| Prancha 01/02 e 02/02 | [5 empty] | CompreimentoTotal (m) | 54
14.11.9 | CAIXA DE INSPEÇÃO SUSPENSA DE PVC - TEL 541 PARA SPDA - FORNECIMENTO E INSTALAÇÃO | [10 empty] | 9 | und
| Local |  | Descrição |  |  |  |  | Quantidade (und) |  | Total | Unid
| Casa de sáude Santa Marcelina |  | Caixa de inspeção suspensa |  |  |  |  | 9 | = | 9 | und
OBS: Conforme Projeto de SPDA
| Prancha 01/02 e 02/02 | [5 empty] | Quantidade Total (und) | 9
14.11.10 | HASTE DE ATERRAMENTO 5/8 PARA SPDA - FORNECIMENTO E INSTALAÇÃO. AF_12/2017 | [10 empty] | 13 | und
| Local |  | Descrição |  |  |  |  | Quantidade (und) |  | Total | Unid
| Casa de sáude Santa Marcelina |  | Haste 5/8 p/ aterramento |  |  |  |  | 13 | = | 13 | und
OBS: Conforme Projeto de SPDA
| Prancha 01/02 e 02/02 | [5 empty] | Quantidade Total (und) | 13
14.11.11 | SOLDA EXOTERMICA PARA FIXAÇÃO COM HASTE. | [10 empty] | 13 | und
| Local |  | Descrição |  |  |  |  | Quantidade (und) |  | Total | Unid
| Casa de sáude Santa Marcelina |  | Solda exotermica p/ haste |  |  |  |  | 13 | = | 13 | und
OBS: Conforme Projeto de SPDA
| Prancha 01/02 e 02/02 | [5 empty] | Quantidade Total (und) | 13
14.11.12 | CONECTORES DIVERSOS PARA SISTEMA DE ATERRAMENTO - FORNECIMENTO E INSTALAÇÃO | [10 empty] | 20 | und
| Local |  | Descrição |  |  |  |  | Quantidade (und) |  | Total | Unid
| Casa de sáude Santa Marcelina |  | Conector diversos para haste de aterramento |  |  |  |  | 20 | = | 20 | und
OBS: Conforme Projeto de SPDA
| Prancha 01/02 e 02/02 | [5 empty] | Quantidade Total (und) | 20
14.11.13 | TERMINAL AEREO EM LATÃO 600MM - FORNECIMENTO E INSTALAÇÃO | [10 empty] | 20 | und
| Local |  | Descrição |  |  |  |  | Quantidade (und) |  | Total | Unid
| Casa de sáude Santa Marcelina |  | Terminal aereo 600mm |  |  |  |  | 20 | = | 20 | und
OBS: Conforme Projeto de SPDA
| Prancha 01/02 e 02/02 | [5 empty] | Quantidade Total (und) | 20
15 | SERVIÇOS DIVERSOS
15.1 | LIMPEZA FINAL DA OBRA | [10 empty] | 311.9 | m²
| Local |  | Descrição |  |  |  |  | Area (m²) |  | Total | Unid
| Casa de sáude Santa Marcelina |  | Limpeza final da obra |  |  |  |  | 311.9 | = | 311.9 | m²
[7 empty] | Area Total (m²) | 311.9